## 의료기기심사부품목별담당자
의료기기심사부 품목별 담당자 (2013.6.17)
연번 | 품목수 | 중분류 번호 | 중분류명 | 분류번호 | 품목명 | 영문명 | 정의 | 등급 | 부서명 | 담당자
1 | - | A | 기구기계 | A | - | - | - | - | - | -
2 | - | A01000 | 진료대와 수술대 | A01000 | - | Operating and treatment table | - | - | - | -
3 | 1 | A01000 | 진료대와수술대 | A01010.01 | 범용수동식진료대 | Table, examination/treatment, general-purpose, manually-operated | 일반적으로 사용하는 수동식 진료대 | 1 | 정형재활기기과 | 김경현
4 | 2 | A01000 | 진료대와수술대 | A01010.02 | 범용수동유압식진료대 | Table, examination/treatment, general-purpose, hydraulically-powered | 일반적으로 사용하는 유압수동식 진료대 | 1 | 정형재활기기과 | 김경현
5 | 3 | A01000 | 진료대와수술대 | A01010.03 | 비뇨기과용수동식진료대 | Table, examination/treatment, urological, manually-operated | 비뇨기과 에서 사용하는 수동식 진료대(수술대 겸용 포함) | 1 | 정형재활기기과 | 김경현
6 | 4 | A01000 | 진료대와수술대 | A01010.04 | 비뇨기과용수동유압식진료대 | Table, examination/treatment, urological, hydraulically-powered | 비뇨기과에서 사용하는 수동유압식 진료대(수술대 겸용 포함) | 1 | 정형재활기기과 | 김경현
7 | 5 | A01000 | 진료대와수술대 | A01010.05 | 산부인과용수동식진료대 | Table, examination/treatment, gynaecological, manually-operated | 산부인과에서 사용하는 수동식 진료대 | 1 | 정형재활기기과 | 김경현
8 | 6 | A01000 | 진료대와수술대 | A01010.06 | 산부인과용수동유압식진료대 | Table, examination/treatment, gynaecological, hydraulically-powered | 산부인과에서 사용하는 수동유압식 진료대 | 1 | 정형재활기기과 | 김경현
9 | 7 | A01000 | 진료대와수술대 | A01010.07 | 산부인과용수동식분만대 | Table, birthing, manually-operated | 산부인과에서 사용하는 수동식 분만대 | 1 | 정형재활기기과 | 김경현
10 | 8 | A01000 | 진료대와수술대 | A01010.08 | 산부인과용수동유압식분만대 | Table, birthing, hydraulically-powered | 산부인과에서 사용하는 수동유압식 분만대 | 1 | 정형재활기기과 | 김경현
11 | 9 | A01000 | 진료대와수술대 | A01010.09 | 수동식진단용엑스선장치진료대 | Table, x-ray system, diagnostic, manually-operated | 엑스선을 이용하여 인체를 투시·촬영할 때 사용하는 수동식 진료대 | 1 | 정형재활기기과 | 김경현
12 | 10 | A01000 | 진료대와수술대 | A01010.10 | 범용전동식진료대 | Table, examination/treatment, general-purpose, electrically-powered | 일반적으로 사용하는 전동식 진료대 | 1 | 정형재활기기과 | 김경현
13 | 11 | A01000 | 진료대와수술대 | A01010.11 | 범용전동유압식진료대 | Table, examination/treatment, general-purpose, electrohydraulic | 일반적으로 사용하는 전동식 유압식 진료대 | 1 | 정형재활기기과 | 김경현
14 | 12 | A01000 | 진료대와수술대 | A01010.12 | 비뇨기과용전동식진료대 | Table, examination/treatment, urological, electrically-powered | 비뇨기과 에서 사용하는 전동식 진료대(수술대 겸용 포함) | 1 | 정형재활기기과 | 김경현
15 | 13 | A01000 | 진료대와수술대 | A01010.13 | 비뇨기과용전동유압식진료대 | Table, examination/treatment, urological, electrohydraulic | 비뇨기과에서 사용하는 전동유압식 진료대(수술대 겸용 포함) | 1 | 정형재활기기과 | 김경현
16 | 14 | A01000 | 진료대와수술대 | A01010.14 | 산부인과용전동식진료대 | Table, examination/treatment, gynaecological, electrically-powered | 산부인과에서 사용하는 전동식 진료대 | 1 | 정형재활기기과 | 김경현
17 | 15 | A01000 | 진료대와수술대 | A01010.15 | 산부인과용전동유압식진료대 | Table, examination/treatment, gynaecological, electrohydraulic | 산부인과에서 사용하는 전동유압식 진료대 | 1 | 정형재활기기과 | 김경현
18 | 16 | A01000 | 진료대와수술대 | A01010.16 | 산부인과용전동식분만대 | Table, birthing, electrically-powered | 산부인과에서 사용하는 전동식 분만대 | 1 | 정형재활기기과 | 김경현
19 | 17 | A01000 | 진료대와수술대 | A01010.17 | 산부인과용전동유압식분만대 | Table, birthing, electrohydraulic | 산부인과에서 사용하는 전동유압식 분만대 | 1 | 정형재활기기과 | 김경현
20 | 18 | A01000 | 진료대와수술대 | A01010.18 | 전동식진단용엑스선장치진료대 | Table, x-ray system, diagnostic, electrically-powered | 엑스선을 이용하여 인체를 투시·촬영할 때 사용하는 전동식 진료대 | 1 | 정형재활기기과 | 김경현
21 | 19 | A01000 | 진료대와수술대 | A01020.01 | 수동식수술대 | Table, operation, manually-operated | 수술시 환자를 지지해주는 수동식 수술대 | 1 | 정형재활기기과 | 김경현
22 | 20 | A01000 | 진료대와수술대 | A01020.02 | 수동유압식수술대 | Table, operation, hydraulically-powered | 수술시 환자를 지지해주는 수동 유압식 수술대 | 1 | 정형재활기기과 | 김경현
23 | 21 | A01000 | 진료대와수술대 | A01020.03 | 전동식수술대 | Table, operation, electrically-powered | 수술시 환자를 지지해주는 전동식 수술대 | 1 | 정형재활기기과 | 김경현
24 | 22 | A01000 | 진료대와수술대 | A01020.04 | 전동유압식수술대 | Table, operation, electrohydraulic | 수술시 환자를 지지해주는 전동 유압식 수술대 | 1 | 정형재활기기과 | 김경현
25 | 23 | A01000 | 진료대와수술대 | A01030.01 | 유아가온장치 | Heater, infant | 열원을 이용하여 유아의 체온을 유지하는 기구 | 2 | 정형재활기기과 | 류지혜
26 | 24 | A01000 | 진료대와수술대 | A01040.01 | 환자고정보조대 | Patient positioning or immobilization device | 환자 진료 또는 주사 시에 환자의 자세를 유지 또는 고정하기 위해 사용되는 기구․기계. 천으로 만든 재료는 제외된다. | 1 | 정형재활기기과 | 김경현
27 | 25 | A01000 | 진료대와수술대 | A01050.01 | 수동식방사선치료대 | Table, radiation therapy, manually-operated | 방사선 치료시 사용하는 수동식 환자 치료대 | 1 | 정형재활기기과 | 김경현
28 | 26 | A01000 | 진료대와수술대 | A01050.02 | 수동유압식방사선치료대 | Table, radiation therapy, hydraulically-powered | 방사선 치료에 사용하는 수동 유압식 치료대 | 1 | 정형재활기기과 | 김경현
29 | 27 | A01000 | 진료대와수술대 | A01050.03 | 전동식방사선치료대 | Table, radiation therapy, electrically-powered | 방사선 치료에 사용하는 전동식 치료대 | 1 | 정형재활기기과 | 김경현
30 | 28 | A01000 | 진료대와수술대 | A01050.04 | 전동유압식방사선치료대 | Table, radiation therapy, electrohydraulic | 방사선 치료에 사용하는 전동 유압식 치료대 | 1 | 정형재활기기과 | 김경현
31 | 29 | A01000 | 진료대와수술대 | A01060.01 | 수동식진료용의자 | Chair, examination/treatment, manually-operated | 환자의 진단·검사 및 수술 시 환자를 지지해주는 수동식 의자 | 1 | 정형재활기기과 | 김건소
32 | 30 | A01000 | 진료대와수술대 | A01060.02 | 전동식진료용의자 | Chair, examination/treatment, electrically-powered | 환자의 진단·검사 및 수술 시 환자를 지지해주는 전동식 의자 | 1 | 정형재활기기과 | 김건소
33 | - | A02000 | 의료용 침대 | A02000 | - | Bed for medical use | - | - | - | -
34 | 31 | A02000 | 의료용침대 | A02010.01 | 수동식의료용침대 | Bed, general-purpose, manually-operated | 의료기관에서 환자 진료에 사용하는 수동식 침대 | 1 | 정형재활기기과 | 류지혜
35 | 32 | A02000 | 의료용침대 | A02010.02 | 전동식의료용침대 | Bed, general-purpose, electrically-powered | 의료기관에서 환자 진료에 사용하는 전동식 침대 | 1 | 정형재활기기과 | 류지혜
36 | 33 | A02000 | 의료용침대 | A02020.01 | 의료용공기분사침대 | Bed, air fluidized | 욕창 등을 방지하고자 표면에서 공기를 내뿜는 기구 | 2 | 정형재활기기과 | 김건소
37 | 34 | A02000 | 의료용침대 | A02030.01 | 의료용순환침대 | Bed, flotation therapy | 욕창 등을 방지하고자 물, 공기, 진흙, 모래 등이 순환하는 매트리스가 있는 기구 | 2 | 정형재활기기과 | 김건소
38 | 35 | A02000 | 의료용침대 | A02040.01 | 수동식환자회전침대 | Bed, kinetic, manually-operated | 욕창 등을 방지하고자 환자를 회전하는 수동식 기구 | 1 | 정형재활기기과 | 류지혜
39 | 36 | A02000 | 의료용침대 | A02040.02 | 전동식환자회전침대 | Bed, kinetic, electrically-powered | 욕창 등을 방지하고자 환자를 회전하는 전동식 기구 | 2 | 정형재활기기과 | 김건소
40 | 37 | A02000 | 의료용침대 | A02050.01 | 의료용교대부양매트리스 | Mattress, flotation therapy | 매트리스의 공기방 등을 교대로 부풀려 신체의 압력 분포의 위치를 바꾸어 줌으로써 욕창 등을 방지하고자 사용하는 매트리스, 방석 등의 기구 | 2 | 정형재활기기과 | 추성욱
41 | 38 | A02000 | 의료용침대 | A02050.02 | 의료용압력분산매트리스 | Mattress, pressure dispersion therapy | 신체에 가해지는 압력을 분산하여 욕창 등을 방지하고자 사용하는 매트리스, 방석 등의 기구 | 2 | 정형재활기기과 | 추성욱
42 | 39 | A02000 | 의료용침대 | A02060.01 | 의료용침대구동기구 | Bed drive unit, electrically-powered | 수동식 침대에 장착하여 침대를 전동으로 구동하게 하는 장치 | 1 | 정형재활기기과 | 류지혜
43 | - | A03000 | 의료용 조명기 | A03000 | - | Medical light and lamps | - | - | - | -
44 | 40 | A03000 | 의료용조명기 | A03010.01 | 수술용무영등 | Light system, surgical | 수술실 등에서 환부를 비치는 데에 사용하는 무영등 | 1 | 정형재활기기과 | 류지혜
45 | 41 | A03000 | 의료용조명기 | A03010.02 | 광파이버수술용조명등 | Light system, surgical, fibreoptic | 수술실 등에서 환부를 비치기 위하여 광파이버를 사용하는 기구 | 1 | 정형재활기기과 | 류지혜
46 | 42 | A03000 | 의료용조명기 | A03020.01 | 일반용조명용광원장치 | Light source, general-purpose | 광섬유 등을 이용하여 환부에 빛을 비치는 일반조명용 광원 장치 | 1 | 정형재활기기과 | 류지혜
47 | 43 | A03000 | 의료용조명기 | A03020.02 | 내시경용광원장치 | Light source, endoscope | 광섬유 등을 이용하여 환부에 빛을 비치는 내시경용 광원 장치 | 2 | 정형재활기기과 | 김경현
48 | 44 | A03000 | 의료용조명기 | A03030.01 | 의료용헤드램프 | Light, head-worn | 수술, 진단 등에 사용하고자 머리에 고정하는 조명용 기구 | 1 | 정형재활기기과 | 류지혜
49 | 45 | A03000 | 의료용조명기 | A03040.01 | 진료용조명등 | Light, examination | 환자의 진료시에 사용하는 조명용 기구. 일반적으로 천정 또는 바닥 등에 고정되며 여러개의 조명기로 시스템의 이룰 수 있다. | 1 | 정형재활기기과 | 류지혜
50 | 46 | A03000 | 의료용조명기 | A03040.02 | 안과용철조기 | Ophthalmodiaphanoscope | 투광법에 의해 구강전정을 통해 눈의 이면(망막)을검사하는 데 사용하는 안과용 기기 | 1 | 정형재활기기과 | 류지혜
51 | 47 | A03000 | 의료용조명기 | A03040.03 | 엔토프토스코프 | Entoptoscope | 눈의 투광체 검사에 사용하는 안과용 기기 | 1 | 정형재활기기과 | 류지혜
52 | 48 | A03000 | 의료용조명기 | A03040.04 | 이동형조명기 | Light, examination, mobile | 진료용 조명기의 모든 특성을 갖춘 이동형 조명기. 보통 경증의 진료 및 치료시에 이용하며 한 장소에서 다른 장소로 쉽게 이동할 수 있다. | 1 | 정형재활기기과 | 류지혜
53 | 49 | A03000 | 의료용조명기 | A03040.05 | 귀조명기 | Light, ear | 귀 진료에 사용되는 조명 기구 | 1 | 정형재활기기과 | 류지혜
54 | 50 | A03000 | 의료용조명기 | A03040.06 | 치과용조명기 | Light, dental, general-purpose | 치과수술 또는 검사시 구강을 집중적으로 조명하는 기구 | 1 | 정형재활기기과 | 류지혜
55 | 51 | A03000 | 의료용조명기 | A03040.07 | 투광조명등 | Light, transilluminator | 피부 및 연조직(유방, 음경내용물 등)을 반투명으로 조명하여 검사 등 진료를 위한 강한 광원을 갖춘 조명기구 | 1 | 정형재활기기과 | 류지혜
56 | 52 | A03000 | 의료용조명기 | A03050.01 | 광선환부표시기 | Patient positioning device, diagnostic imaging/radiotherapy, laser | 비간섭성 빛 또는 레이저로 환부의 위치를 표시해주는 기구 | 1 | 정형재활기기과 | 류지혜
57 | - | A04000 | 의료용 소독기 | A04000 | - | Medical sterilizing apparatus | - | - | - | -
58 | 53 | A04000 | 의료용소독기 | A04010.01 | B형소용량고압증기멸균기 | Sterilizer, moist heat, Best-type | 챔버의 용량이 60L이하이며, 포화증기를 이용하여 포장된 고체류 및 중공물질, 다공물질, 침투성을 가진 제품을 멸균하는 기구 | 2 | 정형재활기기과 | 김경현
59 | 54 | A04000 | 의료용소독기 | A04010.02 | N형소용량고압증기멸균기 | Sterilizer, moist heat, None-type | 챔버의 용량이 60L이하이며, 포화증기를 이용하여 포장하지 않은 고체류의 제품을 멸균하는 기구 | 2 | 정형재활기기과 | 김경현
60 | 55 | A04000 | 의료용소독기 | A04010.03 | S형소용량고압증기멸균기 | Sterilizer, moist heat, Special-type | 챔버의 용량이 60L이하이며, 포화증기를 이용하여 포장하지 않은 고체류의 제품과 제조자에 의해 특별히 명시된 제품을 멸균하는 기구 | 2 | 정형재활기기과 | 김경현
61 | 56 | A04000 | 의료용소독기 | A04010.04 | 대형고압증기멸균기 | Sterilizer, moist heat, large | 챔버의 용량이 60L초과이며, 포화증기를 이용하여 포장을 한 기구류 및 섬유류등을 멸균하는 기구 | 2 | 정형재활기기과 | 김경현
62 | 57 | A04000 | 의료용소독기 | A04020.01 | 의료용자외선소독기 | Sterilizer, ultravioloet | 의료용 제품을 자외선으로 소독하는 기구 | 2 | 정형재활기기과 | 김경현
63 | 58 | A04000 | 의료용소독기 | A04025.01 | 의료용적외선소독기 | Sterilizer, ultrared | 의료용 제품을 적외선으로 소독하는 기구 | 2 | 정형재활기기과 | 김경현
64 | 59 | A04000 | 의료용소독기 | A04030.01 | 의료용끓는물소독기 | Sterilizer, boiling water | 의료용 제품을 끓는 물로 소독하는 기구 | 2 | 정형재활기기과 | 김경현
65 | 60 | A04000 | 의료용소독기 | A04040.01 | 건열멸균기 | Sterilizer, dry heat | 의료용 제품을 건열을 이용하여 멸균하는 기구 | 2 | 정형재활기기과 | 김경현
66 | 61 | A04000 | 의료용소독기 | A04050.01 | 에틸렌옥사이드가스멸균기 | Sterilizer, gas, ethylene oxide | 의료용 제품을 에틸렌옥사이드(EtO) 가스를 사용하여 멸균하는 기구 | 2 | 정형재활기기과 | 김경현
67 | 62 | A04000 | 의료용소독기 | A04060.01 | 의료용포름알데히드가스소독기 | Sterilizer, gas, formaldehyde | 의료용 제품을 포름알데히드가스를 사용하여 소독하는 기구 | 2 | 정형재활기기과 | 김경현
68 | 63 | A04000 | 의료용소독기 | A04060.02 | 의료용포름알데히드가스멸균기 | Sterlizer, gas, formaldehyde for medical use | 의료용 제품을 포름알데히드가스를 사용하여 멸균하는 기구 | 2 | 정형재활기기과 | 김경현
69 | 64 | A04000 | 의료용소독기 | A04070.01 | 의료용화학소독기 | Sterilizer, chemical | 과산화수소수 등의 화학 용액을 사용하여 의료용 제품을 소독하는 기구 | 2 | 정형재활기기과 | 김경현
70 | 65 | A04000 | 의료용소독기 | A04080.01 | 의료용오존소독기 | Sterilizer, ozone | 의료용 제품을 오존을 이용하여 소독하는 기구 | 2 | 정형재활기기과 | 김경현
71 | 66 | A04000 | 의료용소독기 | A04090.01 | 의료용저온플라즈마멸균기 | Sterilizer, plasma, low temperature | 의료용 제품을 저온 플라즈마를 이용하여 멸균하는 기구 | 2 | 정형재활기기과 | 김경현
72 | 67 | A04000 | 의료용소독기 | A04090.02 | 콘택트렌즈소독기 | Contact lens cleaner | 재사용 콘택트렌즈를 소독하는 기구 | 3 | 정형재활기기과 | 김경현
73 | 68 | A04000 | 의료용소독기 | A04090.03 | 경성내시경용세정소독기 | Disinfecting unit, endoscope, rigid | 경성 내시경 관강내에 소독액을 순환시켜 소독하는 기구. 건조기능이 있는 것도 있다. | 2 | 정형재활기기과 | 김경현
74 | 69 | A04000 | 의료용소독기 | A04090.04 | 연성내시경용세정소독기 | Disinfecting unit, endoscope, flexible | 연성 내시경 관강내에 소독액을 순환시켜 소독하는 기구. 건조기능이 있는 것도 있다. | 2 | 정형재활기기과 | 김경현
75 | 70 | A04000 | 의료용소독기 | A04090.05 | 냉액멸균기 | Sterilizer, liquid, cold | 수술기구, 연성 및 경성 내시경 등을 냉액을 이용하여 멸균하는 기구 | 2 | 정형재활기기과 | 김경현
76 | 71 | A04000 | 의료용소독기 | A04090.06 | 미포장용마이크로파멸균기 | Sterilizer, microwave, unwrapped device | 포장되지 않은 수술기구 등을 마이크로파 열원을 이용하여 멸균하는 기구 | 2 | 정형재활기기과 | 김경현
77 | 72 | A04000 | 의료용소독기 | A04090.07 | 포장용마이크로파멸균기 | Sterilizer, microwave, wrapped device | 포장된 수술기구 등을 마이크로파 열원을 이용하여 멸균하는 기구 | 2 | 정형재활기기과 | 김경현
78 | 73 | A04000 | 의료용소독기 | A04090.08 | 액체용마이크로파멸균기 | Sterilizer, microwave, fluid | 밀봉용기의 용액 등을 마이크로파 열원을 이용하여 멸균하는 기구 | 2 | 정형재활기기과 | 김경현
79 | 74 | A04000 | 의료용소독기 | A04090.09 | 이산화염소가스멸균기 | Sterilizer, gas, chlorine dioxide | 수술기구 등를 이산화염소가스를 사용하여 멸균하는 기구 | 2 | 정형재활기기과 | 김경현
80 | - | A05000 | 의료용 무균수 장치 | A05000 | - | Medical water sterilizers | - | - | - | -
81 | 75 | A05000 | 의료용무균수장치 | A05010.01 | 의료용무균수장치 | Water purification system, general medical use | 수술전 수세 등에 사용하는 무균수를 제조하는 기구. 음용수를 제조하는 기구는 제외된다. | 2 | 정형재활기기과 | 추성욱
82 | - | A06000 | 마취기 | A06000 | - | Anesthesia apparatus | - | - | - | -
83 | 76 | A06000 | 마취기 | A06010.01 | 가스마취기 | Anaesthesia system, gas | 환자에게 마취가스 등을 주입하여 마취하는 기구 | 3 | 심혈관기기과 | 우대곤
84 | 77 | A06000 | 마취기 | A06010.02 | 마취용기화기 | Vaporizer, anaesthesia | 휘발성 흡입마취제를 증발시키는 기구. 증발된 마취가스는 일정한 농도로 산소 및 아산화질소와 함께 환자의 폐내로 주입된다. | 3 | 심혈관기기과 | 우대곤
85 | 78 | A06000 | 마취기 | A06010.03 | 아산화질소가스진정기 | Anaesthesia system, nitrous oxide | 아산화질소(일산화이질소) 가스를 이용하여 치과, 산부인과, 성형외과 등에서 진료시 환자를 진정시키는 기구 | 3 | 심혈관기기과 | 우대곤
86 | 79 | A06000 | 마취기 | A06010.04 | 정맥마취기 | Anaesthesia system, intravenous | 마취가스를 사용하지 않고 정맥마취를 하는 기구 | 3 | 심혈관기기과 | 우대곤
87 | 80 | A06000 | 마취기 | A06020.01 | 전기마취기 | Anaesthesia system, electrical | 신경조직에 전류를 흘려 환자를 마취하는 기구. | 3 | 심혈관기기과 | 우대곤
88 | - | A07000 | 호흡 보조기 | A07000 | - | Respiratory apparatus | - | - | - | -
89 | 81 | A07000 | 호흡보조기 | A07010.01 | 범용인공호흡기 | Ventilator, continuous, facility use | 일정량의 산소를 포함한 호흡가스를 환자에게 공급하여 환자의 호흡을 돕거나 조절하는 기구. 신생아·소아용, 고빈도 및 가정용 인공호흡기는 제외한다. | 3 | 심혈관기기과 | 우대곤
90 | 82 | A07000 | 호흡보조기 | A07010.02 | 개인용인공호흡기 | Ventilator, continuous, home-use | 일정량의 산소를 포함한 호흡가스를 환자에게 공급하여 환자의 호흡을 돕거나 조절하는 자동순환형 기구. 의사의 지도하에 가정에서 환자 또는 환자의 가족이 조작할 수 있도록 되어있다. | 3 | 심혈관기기과 | 우대곤
91 | 83 | A07000 | 호흡보조기 | A07010.03 | 고빈도인공호흡기 | Ventilator, high frequency | 생리학적 호흡수보다도 높은 빈도의 호흡요구가 있는 환자에게 일정량의 산소를 포함한 호흡가스를 공급하여 호흡을 돕거나 조절하는 자동순환형 기구. | 3 | 심혈관기기과 | 우대곤
92 | 84 | A07000 | 호흡보조기 | A07010.04 | 마취용인공호흡기 | Workstaion ventilator, anaesthesia | 환자의 전신마취에 사용하는 인공호흡기로서 호흡상태의 변화 또는 위험한 동작조건이 발생에 대한 경고장치를 갖추고 있다. | 3 | 심혈관기기과 | 우대곤
93 | 85 | A07000 | 호흡보조기 | A07010.05 | 신생아·소아용인공호흡기 | Ventilator, neonatal/paediatric | 가변적인 호흡요구가 있는 신생아, 소아환자에게 장기적인 호흡을 지원하기 위해 서 일정량의 산소를 포함한 호흡가스를 공급하여 호흡을 돕거나 조절하는 기구. | 3 | 심혈관기기과 | 우대곤
94 | 86 | A07000 | 호흡보조기 | A07010.06 | 운반형인공호흡기 | Ventilator, transport | 환자의 이송중 또는 의료기관 밖에서 환자에 대한 일정량의 산소를 포함한 호흡가스를 환자에게 공급하여 환자의 호흡을 돕거나 조절하는 자급식 가스공급기구. 보통 전지전원식이나 공기압식이 있다. | 3 | 심혈관기기과 | 우대곤
95 | 87 | A07000 | 호흡보조기 | A07010.07 | 음압인공호흡기 | Ventilator, negative-pressure | 흉벽를 음압으로 확장시켜 폐에 공기를 유입시키기 위한 자동순환형 기구. | 3 | 심혈관기기과 | 우대곤
96 | 88 | A07000 | 호흡보조기 | A07010.08 | 양압지속유지기 | Positive airway pressure unit | 자발호흡시에 지속적으로 기도양압을 지원하기 위해 이용하는 기구. 보통 기도폐색에 의한 수면시 무호흡증의 성인환자에게 이용하며 센서를 이용하여 기도압을 자동적으로 조절한다. | 3 | 심혈관기기과 | 우대곤
97 | 89 | A07000 | 호흡보조기 | A07010.09 | 수동식심장펌프인공소생기 | Resusicator, pump, cardiopulmonary, manually-operated | 심폐소생시 흉부의 주기적 심장압박을 위해 이용하는 수동식 펌프. 공기압으로 제어하며 근골 및 내장손상을 막기 위해 압박력을 설정할 수 있다. | 3 | 심혈관기기과 | 우대곤
98 | 90 | A07000 | 호흡보조기 | A07020.01 | 수동식인공호흡기 | Resuscitator, pulmonary manually-operated, resuable | 위급할 때 안면마스크나 환자의 기도에 삽입된 튜브를 통하여 호흡을 도와주는 기구. 일반적으로 호흡낭(Bag)과 밸브를 포함하며, 보통 구급차, 구급실 등에서 사용된다 | 3 | 심혈관기기과 | 우대곤
99 | 91 | A07000 | 호흡보조기 | A07020.02 | 일회용수동식인공호흡기 | Resuscitator, pulmonary manually-operated, single-use | 위급할 때 안면마스크나 환자의 기도에 삽입된 튜브를 통하여 호흡을 도와주는 일회용 수동식 기구. 일반적으로 호흡낭(Bag)과 밸브를 포함하며 보통 구급차, 구급실 등에서 사용된다. | 3 | 심혈관기기과 | 우대곤
100 | 92 | A07000 | 호흡보조기 | A07025.01 | 호흡기용마스크 | Mask, ventilator | 인공호흡을 하거나 산소를 공급하기 위하여 사용하는 마스크 등의 기구 | 1 | 심혈관기기과 | 우대곤
101 | 93 | A07000 | 호흡보조기 | A07025.02 | 에어로졸마스크 | Mask, aerosol | 환자에게 에어로졸화한 물입자를 포함한 공기, 산소 또는 공기와 산소의 혼합가스를 공급하기 위해 이용하는 마스크. 보통 넓은 지름 튜브를 이용해 산소원 및 네브라이저에 접속한다. | 1 | 심혈관기기과 | 우대곤
102 | 94 | A07000 | 호흡보조기 | A07025.03 | 부분재호흡마스크 | Mask, partial rebreathing | 환자의 기도에 공기와 산소의 혼합가스를 공급하기 위해 이용하는 마스크. 호기가스와 신선가스의 혼합가스를 흡입하기 위해 이용하는 리저버백이 있으며, 보통 튜브를 이용하여 산소원에 접속한다. | 1 | 심혈관기기과 | 우대곤
103 | 95 | A07000 | 호흡보조기 | A07025.04 | 비재호흡마스크 | Mask, non-rebreathing | 기도에 공기와 혼합한 고농도의 산소를 공급하기 위해 코와 입에 설치하는 일회용 마스크. 2개의 한방향 밸브(흡기시에 폐쇄하여 리저버백 내의 산소에 실내공기가 혼입하는 것을 막는 것과 호기시에 폐쇄하여 호기가스가 리저버백에 유입하는 것을 막는 것)을 갖춘다. | 1 | 심혈관기기과 | 우대곤
104 | 96 | A07000 | 호흡보조기 | A07025.05 | 가스혼합마스크 | Mask, venturi | 환자의 기도에 공기와 산소의 정확한 혼합가스를 공급하기 위해 코와 입에 설치하는 마스크. 산소농도를 제어하는 교환식 인서트(벤츄리)가 있으며 튜브를 이용해 산소원에 접속한다. | 1 | 심혈관기기과 | 우대곤
105 | 97 | A07000 | 호흡보조기 | A07025.06 | 구급소생마스크 | Mask, resuscitation | 심폐소생시 환자에게 산소를 투여하기 위해 코와 입에 설치하는 마스크. 구강대 구강 소생법의 대체를 목적으로 하고 교차감염을 방지할 수 있다. | 1 | 심혈관기기과 | 우대곤
106 | 98 | A07000 | 호흡보조기 | A07030.01 | 산소공급기 | Oxygen therapy delivery system | 환자의 호흡을 위한 산소 용기가 있는 기구로서 튜브와 산소마스크를 같이 사용한다 | 2 | 심혈관기기과 | 우대곤
107 | 99 | A07000 | 호흡보조기 | A07040.01 | 의료용산소발생기 | Oxygen concentrator | 화학 반응이나 여과, 흡착 등 물리적인 방법에 따라 호흡용 산소를 공급하는 기구 | 2 | 심혈관기기과 | 우대곤
108 | 100 | A07000 | 호흡보조기 | A07050.01 | 수동식의료용산소천막 | Oxygen administration tent, manually-operated | 환자의 머리에 덮어 호흡용 산소를 투여하는 수동식 기구. | 1 | 심혈관기기과 | 우대곤
109 | 101 | A07000 | 호흡보조기 | A07050.02 | 수동식국소의료용산소소매 | Oxygen therapy sleeve, topical | 산소가 풍부한 가스를 피부에 적용하기 위해 이용하는 수동식 천막(슬리브). 손발을 봉하거나 두부에서부터 아래의 신체를 감쌀 수가 있다. | 1 | 심혈관기기과 | 우대곤
110 | 102 | A07000 | 호흡보조기 | A07050.03 | 전동식의료용산소천막 | Oxygen administration tent, electrically-powered | 환자의 머리를 덮어 호흡용 산소를 투여하는 전동식기구. 온도와 습도를 조절하는 장치를 포함할 수 있다 | 2 | 심혈관기기과 | 우대곤
111 | 103 | A07000 | 호흡보조기 | A07050.04 | 전동식국소의료용산소소매 | Oxygen therapy sleeve, topical, electrically-powered | 산소가 풍부한 가스를 피부에 적용하기 위해 이용하는 전동식 천막(슬리브). 손발을 봉하거나 두부에서부터 아래의 신체를 감쌀 수가 있다. | 2 | 심혈관기기과 | 우대곤
112 | 104 | A07000 | 호흡보조기 | A07060.01 | 의료용온습도조절기 | Humidifier, heat/moisture exchange | 환자의 호흡 가스를 데워주거나 습도를 조절하는 기구 | 2 | 심혈관기기과 | 우대곤
113 | 105 | A07000 | 호흡보조기 | A07070.01 | 외음압호흡보조장치 | Ventilator, negative pressure | 환자의 횡격막과 상부에 외부 음압을 주기적으로 가함으로써 호흡을 보조하는 챔버 형태의 기구 | 3 | 심혈관기기과 | 우대곤
114 | 106 | A07000 | 호흡보조기 | A07080.01 | 왕복식호흡보조대 | Bed, rocking | 복부의 중량을 이용하고자 환자를 반복적으로 움직여 횡격막의 움직임으로 환자의 호흡을 도와주는 기구 | 2 | 심혈관기기과 | 우대곤
115 | 107 | A07000 | 호흡보조기 | A07090.01 | 의료용가스공급장치 | Medical gas system | 산소, 마취가스 등을 중앙에서 공급하는 기구 | 2 | 심혈관기기과 | 우대곤
117 | 108 | A07000 | 호흡보조기 | A07100.01 | 의료용산소혼합공급기 | Oxygen therapy delivery system | 일정 비율의 산소를 공급하는 기구 | 2 | 심혈관기기과 | 우대곤
118 | 109 | A07000 | 호흡보조기 | A07110.01 | 산화질소전달장치 | Gas administration system, nitric oxide | 환자에게 산화질소를 일정하게 전달하고자 인공호흡기나 그 밖의 호흡 보조 기구에 연결하여 사용하는 장치 | 3 | 심혈관기기과 | 우대곤
119 | - | A08000 | 의료용 챔버 | A08000 | - | Medical chamber | - | - | - | -
120 | 110 | A08000 | 의료용챔버 | A08010.01 | 의료용고압산소챔버 | Hyperbaric chamber | 대기압보다 높은 압력으로 산소를 가하여 환자의 조직으로 산소를 전달하는 기구 | 2 | 정형재활기기과 | 추성욱
121 | 111 | A08000 | 의료용챔버 | A08020.01 | 경피산소챔버 | Patient chamber, extremities | 환자의 사지를 챔버에 넣고 사용하는 기구. 대기압보다 약간 높은 압력으로 습기가 있는 산소를 공급한다 | 2 | 정형재활기기과 | 추성욱
122 | 112 | A08000 | 의료용챔버 | A08030.01 | 복부감압챔버 | Hypobaric chamber, abdominal | 임신이나 출산 중에 복부의 통증을 완화하고자 복부의 압력을 줄이는 데에 사용하는 기구 | 2 | 정형재활기기과 | 추성욱
123 | 113 | A08000 | 의료용챔버 | A08040.01 | 환자격리챔버 | Patient chamber, isolation | 화상 환자 또는 면역성이 약한 환자 등을 보호하기 위한 챔버, 팬, 공기 여과기 등을 갖추고 있으며 외부의 오염을 막기 위하여 내부 압력을 약간 높게 유지하는 기구 | 2 | 정형재활기기과 | 추성욱
124 | - | A09000 | 내장 기능 대용기 | A09000 | - | Artificial internal organ apparatus | - | - | - | -
125 | 114 | A09000 | 내장기능대용기 | A09010.01 | 인공심폐장치 | Cardiopulmonary bypass system | 개심술시에 기계적 순환보조를 하고, 심장을 바이패스함에 따라 심장수술을 용이하게 하는 장치. 기본 기능은 정맥에 산소를 공급하고, 이를 펌프로 동맥측 회로에 되돌리는 것이다. 보통 심장내 흡인, 여과, 온도관리 등의 몇가지 기능을 갖추고 있다. 본 장치는 모듈 및 펌프, 온도조정기, 각종 모니터 등을 포함한다. 단일 장치 또는 모듈로 구성되어 있다. | 4 | 심혈관기기과 | 우대곤
126 | 115 | A09000 | 내장기능대용기 | A09020.01 | 심폐용혈액회로 | Circuits, blood, cardiopulmonary bypass system, tubing set | 환자의 혈액을 체외로 유도하고 재주입하기 위한 회로 | 3 | 심혈관기기과 | 우대곤
127 | 116 | A09000 | 내장기능대용기 | A09030.01 | 심폐용혈액저장조 | Cardiotomy reservoir | 순환 혈액을 일시적으로 저장하는 기구 | 2 | 심혈관기기과 | 우대곤
128 | 117 | A09000 | 내장기능대용기 | A09030.02 | 헤파린사용심폐용혈액저장조 | Cardiotomy reservoir, heparin | 순환 혈액을 일시적으로 저장하는 헤파린 사용 기구 | 3 | 심혈관기기과 | 우대곤
129 | 118 | A09000 | 내장기능대용기 | A09040.01 | 심폐용산화기 | Oxygenator, cardiopulmonary bypass | 개심술을 시행할 때 환자 혈액에 산소를 공급하는 기구 | 4 | 심혈관기기과 | 우대곤
130 | 119 | A09000 | 내장기능대용기 | A09050.01 | 심폐용열교환기 | Cardiopulmonary bypass system, heat exchanger | 심폐 바이패스술 또는 치료를 목적으로 혈액이나 관류액을 가온 또는 냉각하는 열교환 시스템으로 이루어진 기기 | 3 | 심혈관기기과 | 우대곤
131 | 120 | A09000 | 내장기능대용기 | A09050.02 | 헤파린사용심폐용열교환기 | Heat exchanger, cardiopulmonary bypass, heparin | 심폐 바이패스술 또는 치료를 목적으로 혈액 또는 관류액을 가온 또는 냉각하는 헤파린사용 열교환 시스템으로 이루어진 기기 | 3 | 심혈관기기과 | 우대곤
132 | 121 | A09000 | 내장기능대용기 | A09060.01 | 심폐용온도제어장치 | Cardiopulmonary bypass system, temperature control unit | 여러 지점에서 체액과 혈액의 온도 등을 모니터링하기 위한 목적으로 각기 다른 온도 프로브 등을 이용하여 온도 측정 및 표시하기 위한 기구 | 2 | 심혈관기기과 | 우대곤
133 | 122 | A09000 | 내장기능대용기 | A09070.01 | 심폐용혈액여과기 | Cardiopulmonary bypass system filter, arterial blood line | 심장절개술 시 흡인라인의 혈액의 흐름과 체외순환을 방해하는 이물질이나 혈전 등을 방지하기 위한 투과성 기구 | 4 | 심혈관기기과 | 우대곤
134 | 123 | A09000 | 내장기능대용기 | A09080.01 | 심폐용준비액여과기 | Cardiopulmonary bypass system filter, priming solution | 심폐회로의 준비액을 여과하기 위한 일회용 기구. 혈액의 정화에는 사용하지 않는다. | 3 | 심혈관기기과 | 우대곤
135 | 124 | A09000 | 내장기능대용기 | A09090.01 | 심폐용라인내혈액가스모니터 | Cardiopulmonary bypass system blood gas monitor, in-line | 심폐장치의 모듈 중 하나로, 순환혈중의 가스농도 측정 및 감시에 이용하는 것을 말한다. 적절한 센서와 함께 사용한다. | 3 | 심혈관기기과 | 우대곤
136 | 125 | A09000 | 내장기능대용기 | A09090.02 | 호흡회로가스모니터 | Patient monitor respiration | 호흡회로내의 가스를 감지하는 기구. 환자에로의 가스유입, 배출 등을 감시하도록 설계된다. | 2 | 심혈관기기과 | 우대곤
137 | 126 | A09000 | 내장기능대용기 | A09100.01 | 심폐용수위감지제어기 | Cardiopulmonary bypass system air bubble/fluid level detector | 혈액 저장조의 혈액 수위를 감시하고 이미 설정된 범위를 벗어날 경우 경보를 울려주는 기구. | 2 | 심혈관기기과 | 우대곤
138 | 127 | A09000 | 내장기능대용기 | A09100.02 | 보조순환장치용펌프 | Centrifugal , Sprial blood pump | 심부전시의 혈액순환 유지에 이용하는 펌프. 심기능 유지를 인공보조에 의존하고 있는 환자의 순환보조(심부전시의 혈액순환 보조)를 한다. 개심술 및 시술후에 단기간 심장의 기능회복을 보조하기 위해 사용한다. 원심형식과 나선형식 등이 있다. | 4 | 심혈관기기과 | 우대곤
139 | 128 | A09000 | 내장기능대용기 | A09110.01 | 심폐용혈액펌프 | Cardiopulmonary bypass system, roller pump | 가스 교환 및 혈액의 재주입을 목적으로 혈액을 순환시키는 기구. 회전 롤러 방식 등이 있다. | 4 | 심혈관기기과 | 우대곤
140 | 129 | A09000 | 내장기능대용기 | A09120.01 | 심폐용가스제어장치 | Cardiopulmonary bypass system gas control unit | 산소 공급기에서 공급되는 가스의 흐름을 측정하여 제어하는 기구 | 3 | 심혈관기기과 | 우대곤
141 | 130 | A09000 | 내장기능대용기 | A09130.01 | 심폐용기포제거기 | Cardiopulmonary bypass system defoamer | 심폐 바이패스 수술시에 혈액에서 기포를 제거하기 위해 이용하는 기기로 산소공급기와 연결하여 사용된다. 혈액을 환자에게 되돌리기 전에 혈액에 필요한 산소를 첨가하는 데도 이용한다. | 3 | 첨단의료기기과 | 임천일
142 | 131 | A09000 | 내장기능대용기 | A09140.01 | 심폐용기포탐지기 | Cardiopulmonary bypass system air bubble/foam detector | 관류라인내의 기포를 탐지하여 경보를 울리거나 연결된 펌프를 멈추는 기구. | 2 | 심혈관기기과 | 우대곤
143 | 132 | A09000 | 내장기능대용기 | A09150.01 | 의료용보조순환장치 | Circulatory assist system | 심부전 환자의 혈액 순환 보조를 위한 기구. 대동맥 풍선 제어 장치, 혈액 펌프 장치, 보조 심장 장치 등을 말한다. | 4 | 심혈관기기과 | 우대곤
144 | 133 | A09000 | 내장기능대용기 | A09150.02 | 보조심장장치 | Circulatory assist system, artificial heart | 흉부나 복부에 이식하는 보조심장장치로서 인공심실의 역할을 하는 펌프와 펌프에 연결된 전기 또는 공기 구동 외부 전원장치를 포함한다. 전원장치는 환자에게 부착되고, 베터리나 공압 콘솔을 포함한다. 이 기구는 심장 이식에서 브리지로 사용된다. | 4 | 심혈관기기과 | 우대곤
145 | 134 | A09000 | 내장기능대용기 | A09150.03 | 대동맥풍선제어장치 | Circulatory assist system, intra-aortic ballon | 심장기능을 보조하기 위하여 하행 대동맥에 삽입하는 풍선카테터로 구성된 제어장치로서 심장 수술 후 심부전을 정상적인 기능을 하도록 순환을 보조를 한다. | 4 | 심혈관기기과 | 우대곤
146 | 135 | A09000 | 내장기능대용기 | A09160.01 | 체외기포형인공폐 | Oxygenator, extracoroporeal bubble | 환자의 가스교환요건을 채우기 위해 혈액과 가스환경과의 가스교환에 이용하는 장치. 보통 개심술시에 이용한다. | 3 | 첨단의료기기과 | 임천일
147 | 136 | A09000 | 내장기능대용기 | A09160.02 | 체외막형인공폐 | Oxygenator, extracoropreal membrane | 호흡부전 및 심폐부전의 치료나 호흡곤란 등을 해결하기 위하여 사용하는 기기. 체외에서의 혈액에 대한 산소를 특수한 막형 폐를 이용하며,혈액속의 이산화탄소를 제거한다. 혈액펌프사용없이,동정맥으로의 카테터 삽입을 필요로 한다.중환자실에서 사용하며 15일이상 사용이 가능하다. | 3 | 첨단의료기기과 | 임천일
148 | 137 | A09000 | 내장기능대용기 | A09160.03 | 헤파린사용체외식막형인공폐 | Oxygenator, extracoropreal membrane, heparin | 헤파린을 사용한 체외식막형인공폐 | 3 | 첨단의료기기과 | 임천일
149 | 138 | A09000 | 내장기능대용기 | A09160.04 | 혈관내막형인공폐 | Oxygentor intravascular, membrane | 막형 인공폐의 일종으로 장시간에 걸쳐 체내에서의 가스교환을 지원하도록 설계된 기구 | 4 | 첨단의료기기과 | 임천일
150 | 139 | A09000 | 내장기능대용기 | A09170.01 | 체온조절장치 | Heating/cooling pad system control unit | 환자의 체온을 일정하게 유지하는 데에 사용하는 기구 | 2 | 구강소화기기과 | 이수경
151 | 140 | A09000 | 내장기능대용기 | A09180.01 | 복막투석장치 | Peritoneal dialysis system | 복강 내로 투석액을 주입하여 물질을 교환하는 시간을 부여한 후, 투석물을 제거하여 노폐물을 제거하는 데에 사용하는 기구 | 3 | 구강소화기기과 | 이수경
152 | 141 | A09000 | 내장기능대용기 | A09190.01 | 복수·흉수여과농축기 | Ascites treatment system by filtration, concentration and infusion | 복수 또는 흉수를 체외로 배출하고 농축여과하여 혈액중에 되돌리기 위해 사용하는 기기 | 3 | 구강소화기기과 | 백성인
153 | 142 | A09000 | 내장기능대용기 | A09200.01 | 인공신장기 | Haemodialysis system | 신부전증 또는 중독증 환자에게 투석을 하는 기구. 체외 혈액 시스템과 투석기, 투석액 공급 장치 등으로 구성되어 있으며 체외 혈액 시스템은 튜브, 펌프, 압력 모니터, 기포 탐지기, 경보 장치 등으로 되어 있다. 한외 여과 조절기가 필요한 고투과성 인공 신장기는 여기에서 제외된다. | 3 | 구강소화기기과 | 이수경
154 | 143 | A09000 | 내장기능대용기 | A09210.01 | 고투과성인공신장기 | Haemodialysis system, high-permeability | 신부전증 또는 중독증 환자에게 투석을 하는 기구. 체외 혈액 시스템과 투과성이 높은 투석기, 한외 여과 조절기, 투석액 공급 장치 등으로 구성되어 있다. | 3 | 구강소화기기과 | 이수경
155 | 144 | A09000 | 내장기능대용기 | A09210.02 | 자가투석인공신장기 | Haemodialysis system, home-use | 신부전증 또는 중독증환자에게 투석을 하는 기구. 별도의 정수장치의 설치나 소독등 기능이 필요없이 환자가 가정에서도 직접투석이 가능토록 설계된 장치 | 3 | 구강소화기기과 | 이수경
156 | 145 | A09000 | 내장기능대용기 | A09220.01 | 인공신장기용혈액회로 | Circuits, blood dialysis | 혈액투석(혈액여과, 혈액투석여과를 포함)을 목적으로 한 혈액회로. | 2 | 구강소화기기과 | 백성인
157 | 146 | A09000 | 내장기능대용기 | A09220.02 | 헤파린사용인공신장기용혈액회로 | Circuits, blood dialysis, Heparin | 헤파린을 사용한 인공신장기용 혈액회로 | 3 | 구강소화기기과 | 백성인
158 | 147 | A09000 | 내장기능대용기 | A09220.03 | 복막투석장치용회로 | Circuits, blood dialysis, Pritoneal | 복막투석장치 사용시 복강내로 약물을 주입 또는 배액을 할수 있도록 설계된 회로 | 2 | 구강소화기기과 | 백성인
159 | 148 | A09000 | 내장기능대용기 | A09230.01 | 인공신장기용정수장치 | Water purification system, hemodialysis | 투석에 사용하는 물을 정화하는 장치 | 3 | 구강소화기기과 | 이수경
160 | 149 | A09000 | 내장기능대용기 | A09240.01 | 인공신장기용여과기 | Dialyser, disposable | 혈액 투석에 사용하는 여과기로서 중공사형, 코일형, 적층형 등이 있다 | 3 | 구강소화기기과 | 백성인
161 | 150 | A09000 | 내장기능대용기 | A09240.02 | 투석용주사제여과기 | Filter, blood dialysis | 고효율 투석 시 환자몸에 주입할 주사액을 투석액으로부터 직접 여과를 통해서 제조하는 기구 | 3 | 구강소화기기과 | 백성인
162 | 151 | A09000 | 내장기능대용기 | A09250.01 | 혈액관류장치 | Haemoperfusion unit | 환자의 혈액을 활성탄소, 레진 등의 흡착 물질 또는 혈액 여과기 등을 사용하여 혈액 내의 독, 약물 등을 제거하는 데에 사용하는 장치 | 3 | 구강소화기기과 | 이수경
163 | 152 | A09000 | 내장기능대용기 | A09260.01 | 체외형인공심장박동기 | Pacemaker, cardiac, external, invasive | 심장에 자극을 주고자 주기적인 전기 펄스를 발생시키는 기구로서 인공심장박동기 이식 중 일시적 대체, 심장 수술 시 또는 심근 경색 환자의 불규칙 박동을 조절하기 위한 기구 | 3 | 첨단의료기기과 | 임천일
164 | 153 | A09000 | 내장기능대용기 | A09270.01 | 이식형인공심장박동기 | Pacemaker, cardiac, implantable | 심장에 주기적인 전기 자극 펄스를 주는 이식용 기구. | 4 | 첨단의료기기과 | 임천일
165 | 154 | A09000 | 내장기능대용기 | A09280.01 | 이식형인공심장박동기전극 | Pacemaker electrode cardiac, implantable | 이식용인공심장박동기와 심장에 연결되는 절연 전도체 전극. 펄스 발생기로부터 심장에 전기적 자극을 전달 및/또는 펄스 발생기에 심장의 전기적 신호를 전달한다. | 4 | 첨단의료기기과 | 임천일
166 | 155 | A09000 | 내장기능대용기 | A09280.02 | 체외형인공심장박동기전극 | Electrode, pacemaker, cardiac, external, transoesophageal | 체외형인공심장박동기와 심장에 연결되는 절연 전도체 전극. 펄스 발생기로부터 심장에 전기적 자극을 전달 및/또는 펄스 발생기에 심장의 전기적 신호를 전달한다. | 4 | 첨단의료기기과 | 임천일
167 | 156 | A09000 | 내장기능대용기 | A09285.01 | 인공심장박동기분석기 | Electrocardiographic analyser | 인공 심장 박동기 시술 시 인공 심장 박동기와 연결된 전극을 시험하여 심장 박동기의 정상 작동 여부를 분석하는 기구 | 3 | 심혈관기기과 | 우대곤
168 | 157 | A09000 | 내장기능대용기 | A09290.01 | 인공심장박동기리드어댑터 | Adaptor, pacemaker lead, implantable | 이식형 인공심장박동기 리드의 커넥터를 인공심장박동기에 접속하기 위해 이용하는 어댑터. | 4 | 심혈관기기과 | 우대곤
169 | 158 | A09000 | 내장기능대용기 | A09300.01 | 인공심장박동기백 | Bag, pacemaker, implantable | 인공심장박동기를 담는 이식형 기구. 인공심장박동기의 안정된 이식환경을 만들기 위한 백이다. 보통 폴리머 메쉬로 되어 있다. | 3 | 심혈관기기과 | 우대곤
170 | 159 | A09000 | 내장기능대용기 | A09310.01 | 비이식형인공심장박동기수리교체재료 | Pacemaker repair kit | 접착제, 밀봉제, 나사 등 페이스메이커 이음줄 수리 또는 재연결에 사용하는 비이식형 기구 | 3 | 심혈관기기과 | 우대곤
171 | 160 | A09000 | 내장기능대용기 | A09310.02 | 이식형인공심장박동기수리교체재료 | Pacemaker repair kit | 접착제, 밀봉제, 나사 등 페이스메이커 이음줄 수리 또는 재연결에 사용하는 이식형 기구 | 4 | 심혈관기기과 | 우대곤
172 | 161 | A09000 | 내장기능대용기 | A09320.01 | 인공달팽이관장치 | Stimulator, electrical, auditory, cochlear | 중증 청각 장애 환자의 청각의 일부를 회복할 목적으로 사용하는 기기로서 전극 어레이, 수신자극장치, 스피치 프로세서로 구성된다. | 3 | 첨단의료기기과 | 임천일
173 | 162 | A09000 | 내장기능대용기 | A09330.01 | 인공신장투석액제조기 | Dissolver, blood dialysis | 투석에 사용되는 인공신장투석액 제조 시 전기전도율제어 등을 통하여 투석형분말용제 등을 소정의 농도로 용해시키기 위해 사용하는 기기 | 3 | 구강소화기기과 | 이수경
174 | - | A10000 | 보육기 | A10000 | - | Neonatal incubator | - | - | - | -
175 | 163 | A10000 | 보육기 | A10010.01 | 거치형보육기 | Incubator, infant, open | 신생아의 의료 환경을 개선하기 위해 사용하는 것으로서 견고한 박스 형태의 기기. 전원을 사용하는 히터, 공기 순환용 팬, 습도 조절을 위한 물탱크 등으로 구성되어 있으며 산소 접속구가 있는 것도 있다. | 3 | 정형재활기기과 | 류지혜
176 | 164 | A10000 | 보육기 | A10020.01 | 운반용보육기 | Incubator, infant, transportable | 이동하는 동안 신생아의 의료 환경 개선을 위해 사용하는 것으로서 견고한 박스 형태의 기구. | 3 | 정형재활기기과 | 류지혜
177 | 165 | A10000 | 보육기 | A10020.02 | 이동형보육기 | Incubator, infant, mobile | 이동하는 동안 신생아의 의료 환경 개선을 위해 사용하는 것으로서, 이동을 위한 바퀴가 있는 견고한 박스 형태의 기구. | 3 | 정형재활기기과 | 류지혜
178 | - | A11000 | 진단용 엑스선 장치 | A11000 | - | - | - | - | - | -
179 | 166 | A11000 | 진단용엑스선장치 | A11010.01 | 전신용전산화단층엑스선촬영장치 | CT system, full-body | 복수의 X선 tube와 검출기를 이용하여 서로 다른 각도에서 얻어진 동일 평면상의 자료를 재조합하여 전신의 단층면 영상을 얻는 기구 | 2 | 심혈관기기과 | 이정애
180 | 167 | A11000 | 진단용엑스선장치 | A11010.02 | 부위한정용전산화단층엑스선촬영장치 | CT system, limited view field | 복수의 X선 tube와 검출기를 이용하여 서로 다른 각도에서 얻어진 동일 평면상의 자료를 재조합하여 두부에서 경부 또는 사지 등의 국소부위의 단층면 영상을 얻는 기구 | 2 | 심혈관기기과 | 이정애
181 | 168 | A11000 | 진단용엑스선장치 | A11010.03 | 치과용전산화단층촬영엑스선장치 | Dental x-ray system, panoramic/tomographic, digital | 진단을 목적으로 반도체 등을 이용하여 엑스선 투사 신호를 디지털로 전환하여 치아, 턱 등의 단층면 영상을 얻는 기구로서 치아, 턱 및 구강구조의 파노라마 화상을 촬영하도록 설계되어 있다. | 2 | 심혈관기기과 | 이정애
182 | 169 | A11000 | 진단용엑스선장치 | A11010.04 | 암형전산화단층엑스선촬영장치 | X-ray system, diagnostic, computed tomography, arm | 뼈, 치아 등의 경조직 촬영을 목적으로 X선 tube와 검출기를 양끝에 갖춘 지지구조로서 (암, C-Arm형)을 회전하여 서로 다른 각도에서 얻어진 동일 평면상의 자료를 재조합하여 전신 단층면의 영상을 얻는 기구. | 2 | 심혈관기기과 | 이정애
183 | 170 | A11000 | 진단용엑스선장치 | A11010.05 | 일렉트론빔엑스선전산화단층촬영장치 | X-ray system, diagnostic, computed tomography, electronic beam | 복수의 X선 tube와 검출기를 이용하여서로 다른 각도에서 얻어진 동일 평면상의 자료를 재조합하여 전신 단층면의 영상을 얻는 전자빔 주사방식 기구 | 2 | 심혈관기기과 | 이정애
184 | 171 | A11000 | 진단용엑스선장치 | A11020.01 | 진단용엑스선촬영장치 | X-ray system, diagnostic, general-purpose, analogue | 진단을 목적으로 엑스선을 이용하여 인체를 촬영하는 기구 | 2 | 심혈관기기과 | 이정애
185 | 172 | A11000 | 진단용엑스선장치 | A11030.01 | 형광판식엑스선투시촬영장치 | X-ray system, diagnostic, fluorescent scanner | 형광판을 사용하여 일반 진단을 목적으로 인체를 투시․촬영을 하는 기구 | 3 | 심혈관기기과 | 이정애
186 | 173 | A11000 | 진단용엑스선장치 | A11040.01 | 진단용엑스선투시촬영장치 | Fluoroscopic x-ray system, general-purpose, stationary, digital | 이미지 인텐시화이어에 따라 인체 해부학적 구조의 엑스선상을 영상화하는 기구 | 3 | 심혈관기기과 | 이정애
187 | 174 | A11000 | 진단용엑스선장치 | A11040.02 | 이동형엑스선투시촬영장치 | Fluoroscopic x-ray system, general-purpose, mobile, digital | 이미지 인텐시화이어에 따라 인체 해부학적 구조의 엑스선상을 영상화하는 기구로서 이동형이다. | 3 | 심혈관기기과 | 이정애
188 | 175 | A11000 | 진단용엑스선장치 | A11050.01 | 단층촬영용엑스선장치 | Multi-directional tomography x-ray system | 인체의 특정 단면을 영상화하는 기구 | 2 | 심혈관기기과 | 이정애
189 | 176 | A11000 | 진단용엑스선장치 | A11060.01 | 유방촬영용엑스선장치 | Mammographic x-ray system, stationary, analogue | 진단을 목적으로 엑스선을 이용하여 여성의 가슴을 촬영하는 기구. | 2 | 심혈관기기과 | 이정애
190 | 177 | A11000 | 진단용엑스선장치 | A11060.02 | 디지털유방촬영용엑스선장치 | Mammographic x-ray system, stationary, digital | 진단을 목적으로 반도체 등을 이용하여 여성의 가슴을 촬영하는 기구로서 엑스선 투사 신호를 디지털로 전환하여 영상화한다. | 2 | 심혈관기기과 | 이정애
191 | 178 | A11000 | 진단용엑스선장치 | A11060.03 | 이동형유방촬영용엑스선장치 | Mammographic x-ray system, mobile, analogue | 진단을 목적으로 엑스선을 이용하여 여성의 가슴을 촬영하는 기구로서 바퀴식 이동형이다. | 2 | 심혈관기기과 | 이정애
192 | 179 | A11000 | 진단용엑스선장치 | A11060.04 | 이동형디지털유방촬영용엑스선장치 | Mammographic x-ray system, mobile, digital | 진단을 목적으로 반도체 등을 이용하여 여성의 가슴을 촬영하는 바퀴식 이동형 기구로서 엑스선 투사 신호를 디지털로 전환하여 영상화한다. | 2 | 심혈관기기과 | 이정애
193 | 180 | A11000 | 진단용엑스선장치 | A11060.05 | 포터블유방촬영용엑스선장치 | Mammographic x-ray system, portable, analogue | 진단을 목적으로 엑스선을 이용하여 여성의 가슴을 촬영하는 기구로서 다른 장소로 쉽게 이동할 수 있는 구조로 되어 있다. | 2 | 심혈관기기과 | 이정애
194 | 181 | A11000 | 진단용엑스선장치 | A11060.06 | 포터블디지털유방촬영용엑스선장치 | Mammographic x-ray system, portable, digital | 진단을 목적으로 반도체 등을 이용하여 여성의 가슴을 촬영하는 이동형 기구로서 엑스선 투사 신호를 디지털로 전환하여 영상화한다. | 2 | 심혈관기기과 | 이정애
195 | 182 | A11000 | 진단용엑스선장치 | A11070.01 | 간접촬영용엑스선장치 | Photofluorographic X-ray system | 작은 필름에 엑스선상을 기록하는 장치로서 대량 검진에 사용한다 | 2 | 심혈관기기과 | 이정애
196 | 183 | A11000 | 진단용엑스선장치 | A11080.01 | 이동형엑스선촬영장치 | X-ray system, diagnostic, mobile, analogue | 진단을 위하여 엑스선을 발생시켜 제어하는 기구로서 이동할 수 있는 바퀴가 있다. | 2 | 심혈관기기과 | 이정애
197 | 184 | A11000 | 진단용엑스선장치 | A11080.02 | 포터블엑스선촬영장치 | X-ray system, diagnostic, portable, analogue | 진단을 위하여 엑스선을 발생시켜 제어하는 기구로서 다른 장소로 쉽게 이동할 수 있는 구조로 되어 있다. | 2 | 심혈관기기과 | 이정애
198 | 185 | A11000 | 진단용엑스선장치 | A11090.01 | 이동형디지털식순환기용엑스선투시진단장치 | Fluoroscopic x-ray system, angiography, mobile, digital | 조영제 주입 후 심장, 혈관계, 림프계를 영상화하는 이동형디지털식 엑스선 투시 진단 장치 | 3 | 심혈관기기과 | 이정애
199 | 186 | A11000 | 진단용엑스선장치 | A11090.02 | 이동형아날로그식순환기용엑스선투시진단장치 | Fluoroscopic x-ray system, angiography, mobile, analogue | 조영제 주입 후 심장, 혈관계, 림프계를 영상화하는 이동형아날로그식 엑스선 투시 진단장치 | 3 | 심혈관기기과 | 이정애
200 | 187 | A11000 | 진단용엑스선장치 | A11090.03 | 거치형디지털식순환기용 엑스선투시진단장치 | Fluoroscopic x-ray system, angiography, stationary, digital | 조영제 주입 후 심장, 혈관계, 림프계를 영상화하는 거치형 디지털식 엑스선 투시 진단 장치 | 3 | 심혈관기기과 | 이정애
201 | 188 | A11000 | 진단용엑스선장치 | A11090.04 | 거치형아날로그식순환기용 엑스선투시진단장치 | Fluoroscopic x-ray system, angiography, stationary, analogue | 조영제 주입 후 심장, 혈관계, 림프계를 영상화하는 거치형아날로그식 엑스선 투시 진단 장치 | 3 | 심혈관기기과 | 이정애
202 | 189 | A11000 | 진단용엑스선장치 | A11100.01 | 전신용엑스선골밀도측정기 | Bone absorptiometric x-ray system, dual-energy | 뼈 또는 인접 조직에 엑스선을 투과하여 뼈의 밀도와 미네랄 함량을 측정하는 기구 | 3 | 심혈관기기과 | 이정애
203 | 190 | A11000 | 진단용엑스선장치 | A11100.02 | 부위한정용엑스선골밀도측정기 | X-ray system, diagnostic, bone absorptiometer, limited view field | 손목, 발목 등 인체의 일부분의 뼈 또는 인접 조직에 엑스선을 투과하여 뼈의 밀도와 미네랄 함량을 측정하는 기구 | 3 | 심혈관기기과 | 이정애
204 | 191 | A11000 | 진단용엑스선장치 | A11110.01 | 디지털진단용엑스선촬영장치 | X-ray system, diagnostic, general-purpose, digital | 반도체 등을 이용하여 엑스선 투사 신호를 디지털로 전환하여 영상화하는 기구로서 엑스선 발생부를 포함한다. | 2 | 심혈관기기과 | 이정애
205 | 192 | A11000 | 진단용엑스선장치 | A11110.02 | 이동형디지털진단용엑스선촬영장치 | X-ray system, diagnostic, mobile, digital | 반도체 등을 이용하여 엑스선 투사 신호를 디지털로 전환하여 영상화하는 기구로서 엑스선 발생부를 포함하며 이동할 수 있는 바퀴가 있다. | 2 | 심혈관기기과 | 이정애
206 | 193 | A11000 | 진단용엑스선장치 | A11110.03 | 포터블디지털진단용엑스선촬영장치 | X-ray system, diagnostic, portable, digital | 반도체 등을 이용하여 엑스선 투사 신호를 디지털로 전환하여 영상화하는 기구로서 엑스선 발생부를 포함하며 다른 장소로 쉽게 이동할 수 있는 구조로 되어 있다. | 2 | 심혈관기기과 | 이정애
207 | 194 | A11000 | 진단용엑스선장치 | A11110.04 | 디지털치과진단용구강내엑스선촬영장치 | Dental x-ray system, general-purpose, intraoral, digital | 진단을 목적으로 엑스선을 이용하여 구강내에 검출기를 위치시켜 치아, 턱 등을 촬영하는 기구. | 2 | 심혈관기기과 | 이정애
208 | 195 | A11000 | 진단용엑스선장치 | A11110.05 | 디지털치과진단용구강외엑스선촬영장치 | Dental x-ray system, general-purpose, extraoral, digital | 진단을 목적으로 엑스선을 이용하여 구강외에 검출기를 위치시켜 치아, 턱 등을 촬영하는 기구. | 2 | 심혈관기기과 | 이정애
209 | 196 | A11000 | 진단용엑스선장치 | A11110.06 | 디지털치과진단용파노라마엑스선촬영장치 | Dental x-ray system, panoramic, digital | 진단을 목적으로 반도체 등을 이용하여 엑스선 투사 신호를 디지털로 전환하여 영상화하는 치아, 턱 등을 촬영하는 기구. 치아, 턱 및 구강구조의 파노라마(넓은 시계)화상을 촬영하도록 설계되어 있다. | 2 | 심혈관기기과 | 이정애
210 | 197 | A11000 | 진단용엑스선장치 | A11120.01 | 치과진단용구강내엑스선촬영장치 | Dental x-ray system, general-purpose, intraoral, analogue | 진단을 목적으로 엑스선을 이용하여 구강내에 필름을 위치시켜 치아, 턱 등을 촬영하는 기구. | 2 | 심혈관기기과 | 이정애
211 | 198 | A11000 | 진단용엑스선장치 | A11120.02 | 치과진단용구강외엑스선촬영장치 | Dental x-ray system, general-purpose, extraoral, analogue | 진단을 목적으로 엑스선을 이용하여 구강외에 필름을 위치시켜 치아, 턱 등을 촬영하는 기구. | 2 | 심혈관기기과 | 이정애
212 | 199 | A11000 | 진단용엑스선장치 | A11120.03 | 치과진단용엑스선투시촬영장치 | Dental x-ray system, panoramic/tomographic, analogue | 이미지 인텐시화이어에 따라 치아, 턱 구조의 엑스선상을 영상화하는 기구 | 3 | 심혈관기기과 | 이정애
213 | 200 | A11000 | 진단용엑스선장치 | A11120.04 | 치과진단용파노라마엑스선촬영장치 | Dental x-ray system, panoramic, analogue | 진단을 목적으로 엑스선을 이용하여 치아, 턱 등을 촬영하는 기구. 치아, 턱 및 구강구조의 파노라마(넓은 시계)화상을 촬영하도록 설계되어 있다. | 2 | 심혈관기기과 | 이정애
214 | 201 | A11000 | 진단용엑스선장치 | A11145.01 | 엑스선간접촬영용카메라 | Photofluorographic camera, diagnostic imaging | 작은 필름을 이용하여 엑스선상을 촬영하는 기구. 어둠상자를 포함하기도 한다. | 1 | 심혈관기기과 | 이정애
215 | 202 | A11000 | 진단용엑스선장치 | A11150.01 | 산란엑스선제거용그리드 | X-ray grid, stationary | 방사선 촬영시 산란선을 제거하는 고정식 기구 | 1 | 심혈관기기과 | 이정애
216 | 203 | A11000 | 진단용엑스선장치 | A11150.02 | 산란엑스선제거용운동그리드 | X-ray grid, moving | 방사선 촬영시 산란선을 제거하는 왕복운동식 기구 | 1 | 심혈관기기과 | 이정애
217 | 204 | A11000 | 진단용엑스선장치 | A11150.03 | 산란엑스선제거용회전그리드 | X-ray grid, rotating | 방사선 촬영시 산란선을 제거하는 회전식 기구 | 1 | 심혈관기기과 | 이정애
218 | 205 | A11000 | 진단용엑스선장치 | A11160.01 | 수동식방사선용필름카세트 | X-ray film cassette, manually-operated | 방사선 촬영 시 필름을 내장하는 수동식 기구 | 1 | 심혈관기기과 | 이정애
219 | 206 | A11000 | 진단용엑스선장치 | A11160.02 | 자동식엑스선필름카세트 | X-ray film cassette, automatic film changing | 엑스선 촬영 시 필름을 내장하는 자동식 기구 | 1 | 심혈관기기과 | 이정애
220 | 207 | A11000 | 진단용엑스선장치 | A11160.03 | 광휘진성형광판용카세트 | Fluorescence, cassette | 광휘진성 형광판을 내장하는 카세트 | 1 | 심혈관기기과 | 이정애
221 | 208 | A11000 | 진단용엑스선장치 | A11170.01 | 생검확인용엑스선촬영장치 | Stationary specimen x-ray system | 진단을 위하여 엑스선을 이용하여 생검한 조직을 촬영하는 목적으로 사용되는 기기 | 2 | 심혈관기기과 | 이정애
222 | - | A12000 | 비전리 진단 장치 | A12000 | - | Non-ionization diagnostic device | - | - | - | -
223 | 209 | A12000 | 비전리진단장치 | A12010.01 | 초전도자석식전신용자기공명전산화단층촬영장치 | MRI system, full-body, superconducting magnet | 핵자기 공명 현상을 이용하여 인체의 모든 대상부위(전신)를 단층 촬영하는 기구. 초전도성 자석을 갖추고 있으며 고정형, 이동식 또는 운반형이 있다. | 2 | 첨단의료기기과 | 임천일
224 | 210 | A12000 | 비전리진단장치 | A12010.02 | 초전도자석식부위한정용자기공명전산화단층촬영장치 | MRI system, extremity imaging, superconducting magnet | 핵자기 공명 현상을 이용하여 인체의 두부 등 신체의 일부분을 단층 촬영하는 기구. 초전도성 자석을 갖추고 있으며 고정형, 이동식 또는 운반형이 있다. | 2 | 첨단의료기기과 | 임천일
225 | 211 | A12000 | 비전리진단장치 | A12010.03 | 초전도자석식순환기용자기공명전산화단층촬영장치 | MRI system, cardiovascular, superconducting magnet | 핵자기 공명 현상을 이용하여 심혈관계를 단층 촬영하는 기구. 초전도성 자석을 갖추고 있으며 고정형, 이동식 또는 운반형이 있다. | 2 | 첨단의료기기과 | 임천일
226 | 212 | A12000 | 비전리진단장치 | A12010.04 | 초전도자석식유방용자기공명전산화단층촬영장치 | MRI system, superconducting magnet, mammographic | 핵자기 공명 현상을 이용하여 유방을 단층 촬영하는 기구. 초전도성 자석을 갖추고 있으며 고정형, 이동식 또는 운반형이 있다. | 2 | 첨단의료기기과 | 임천일
227 | 213 | A12000 | 비전리진단장치 | A12010.05 | 상전도자석식부위한정용자기공명전산화단층촬영장치 | MRI system, extremity imaging, resistive magnet | 핵자기 공명 현상을 이용하여 인체의 두부 등 신체의 일부분을 단층 촬영하는 기구. 상전도자석(전자석방식)을 갖추고 있으며 고정형, 이동식 또는 운반형이 있다. | 2 | 첨단의료기기과 | 임천일
228 | 214 | A12000 | 비전리진단장치 | A12010.06 | 상전도자석식순환기용자기공명전산화단층촬영장치 | MRI system, cardiovascular, resistive magnet | 핵자기 공명 현상을 이용하여 심혈관계를 단층 촬영하는 기구. 상전도자석(전자석방식)을 갖추고 있으며 고정형, 이동식 또는 운반형이 있다. | 2 | 첨단의료기기과 | 임천일
229 | 215 | A12000 | 비전리진단장치 | A12010.07 | 상전도자석식유방용자기공명전산화단층촬영장치 | MRI system, mammographic, resistive magnet | 핵자기 공명 현상을 이용하여 유방을 단층 촬영하는 기구. 상전도자석(전자석방식)을 갖추고 있으며 고정형, 이동식 또는 운반형이 있다. | 2 | 첨단의료기기과 | 임천일
230 | 216 | A12000 | 비전리진단장치 | A12010.08 | 상전도자석식전신용자기공명전산화단층촬영장치 | MRI system, full-body, resistive magnet | 핵자기 공명 현상을 이용하여 인체의 모든 대상부위(전신)를 단층 촬영하는 기구. 상전도자석(전자석방식)을 갖추고 있으며 고정형, 이동식 또는 운반형이 있다. | 2 | 첨단의료기기과 | 임천일
231 | 217 | A12000 | 비전리진단장치 | A12010.09 | 영구자석식부위한정용자기공명전산화단층촬영장치 | MRI system, extremity imaging, permanent magnet | 핵자기 공명 현상을 이용하여 인체의 두부 등 신체의 일부분을 단층 촬영하는 기구. 영구자석을 갖추고 있으며 고정형, 이동식 또는 운반형이 있다. | 2 | 첨단의료기기과 | 임천일
232 | 218 | A12000 | 비전리진단장치 | A12010.10 | 영구자석식순환기용자기공명전산화단층촬영장치 | MRI system, cardiovascular, permanent magnet | 핵자기 공명 현상을 이용하여 심혈관계를 단층 촬영하는 기구. 영구자석을 갖추고 있으며 고정형, 이동식 또는 운반형이 있다. | 2 | 첨단의료기기과 | 임천일
233 | 219 | A12000 | 비전리진단장치 | A12010.11 | 영구자석식유방용자기공명전산화단층촬영장치 | MRI system, mammographic, permanent magnet | 핵자기 공명 현상을 이용하여 유방을 단층 촬영하는 기구. 영구자석을 갖추고 있으며 고정형, 이동식 또는 운반형이 있다. | 2 | 첨단의료기기과 | 임천일
234 | 220 | A12000 | 비전리진단장치 | A12010.12 | 영구자석식전신용자기공명전산화단층촬영장치 | MRI system, full-body, permanent magnet | 핵자기 공명 현상을 이용하여 인체의 모든 대상부위(전신)를 단층 촬영하는 기구. 영구자석을 갖추고 있으며 고정형, 이동식 또는 운반형이 있다. | 2 | 첨단의료기기과 | 임천일
235 | - | A13000 | 방사선 진료 장치 | A13000 | - | Radiologic device | - | - | - | -
236 | 221 | A13000 | 방사선진료장치 | A13010.01 | 양전자방출전산화단층촬영장치 | PET system | 인체 내부에 위치한 양전자 방출 방사성 핵종의 분포와 위치를 탐색하여 단층 영상을 만드는 기구 | 2 | 심혈관기기과 | 이정애
237 | 222 | A13000 | 방사선진료장치 | A13010.02 | 양전자방출·전산화단층엑스선조합촬영장치 | Nuclear medicine system, positron emission tomography, combination | 양전자방출전산화단층촬영장치와 전산화단층엑스선촬영장치를 조합하여 단층 영상을 만드는 기구. | 2 | 심혈관기기과 | 이정애
238 | 223 | A13000 | 방사선진료장치 | A13020.01 | 치료용하전입자가속장치 | Accelerator system collimator electron applicator | 전자, 양자 등의 대전 입자가 높은 에너지를 갖도록 가속하여 치료에 사용하는 기구 | 3 | 첨단의료기기과 | 임천일
239 | 224 | A13000 | 방사선진료장치 | A13030.01 | 치료용중성자조사장치 | Radionuclide source, therapeutic, neutron activation | 높은 에너지의 중성자를 발생시켜 치료에 사용하는 기구 | 3 | 첨단의료기기과 | 임천일
240 | 225 | A13000 | 방사선진료장치 | A13040.01 | 형광스캐너 | X-ray system, diagnostic, fluorescent scanner | 인체에 엑스선이나 낮은 에너지의 감마선을 쪼여 유기되는 형광 방사를 측정하는 기구 | 2 | 심혈관기기과 | 이정애
241 | 226 | A13000 | 방사선진료장치 | A13050.01 | 핵단층촬영장치 | Nuclear, tomography | 인체 내의 핵 방사를 탐지하여 특정 부위의 단층면의 영상을 제공하는 기구 | 2 | 심혈관기기과 | 이정애
242 | 227 | A13000 | 방사선진료장치 | A13060.01 | 방사성핵종재호흡장치 | Radiation, nuclear, breath | 기체상, 휘발성 방사성 핵종 또는 방사성 핵종 에어로졸을 환자에게 호흡하게 하여 핵의학 환기 시험 등을 하는 기구 | 2 | 첨단의료기기과 | 임천일
243 | 228 | A13000 | 방사선진료장치 | A13070.01 | 방사선치료용빔조정블록 | Beam block material, therapeutic radiation collimator | 방사선원의 빔의 형태를 조정하고자 납과 같은 물질로 만든 기구 | 2 | 첨단의료기기과 | 임천일
244 | 229 | A13000 | 방사선진료장치 | A13080.01 | 수동식근접치료용방사선조사장치 | Radiation interstitial therapy, manually-operated | 방사선 치료를 위하여 방사선 물질을 체내 또는 피부 표면에 적용하는 수동식 기구 | 3 | 첨단의료기기과 | 임천일
245 | 230 | A13000 | 방사선진료장치 | A13090.01 | 원격조정식근접치료용방사선조사장치 | Radiation interstitial therapy, teletherapy | 방사선 치료를 위하여 방사선 물질을 체내 또는 피부 표면에 적용하는 기구 | 3 | 첨단의료기기과 | 임천일
246 | 231 | A13000 | 방사선진료장치 | A13100.01 | 원격치료용방사선조사장치 | Radiation therapy, teletherapy | 환자의 신체와 떨어져 있는 방사선원으로 쬐어 치료를 할 수 있도록 하는 기구 | 3 | 첨단의료기기과 | 임천일
247 | 232 | A13000 | 방사선진료장치 | A13110.01 | 감마카메라 | Gamma camera | 방사선 동위 원소의 체내 분포를 검출기로 화상화하는 기구 | 2 | 심혈관기기과 | 이정애
248 | 233 | A13000 | 방사선진료장치 | A13120.01 | 기능검사용방사선측정장치 | Radiation, diagnostic | 체내의 방사선 동위 원소 농도의 시간적 변화를 측정하여 기록하는 장치로서 갑상선 섭취율 측정, 국소 혈류량 산정, 심장 기능의 평가 등에 사용하는 기구 | 2 | 심혈관기기과 | 이정애
249 | 234 | A13000 | 방사선진료장치 | A13130.01 | 베타계수기 | Radiation survey meter, beta ray | 임상 시료에서 방사되는 베타선을 계수하는 기구 | 2 | 심혈관기기과 | 이정애
250 | 235 | A13000 | 방사선진료장치 | A13140.01 | 감마계수기 | Radiation survey meter, gamma ray | 상 시료에서 방사되는 감마선을 계수하는 기구 | 2 | 심혈관기기과 | 이정애
251 | 236 | A13000 | 방사선진료장치 | A13150.01 | 베타·감마계수기 | Radiation survey meter, gamma ray, beta ray | 임상 시료에서 방사되는 베타선과 감마선을 계수하는 기구 | 2 | 심혈관기기과 | 이정애
252 | 237 | A13000 | 방사선진료장치 | A13160.01 | 감마선골밀도측정기 | Bone absorptiometer, gamma ray | 뼈 또는 인접 조직에 감마선 등을 투과시켜 뼈의 밀도와 미네랄 함량을 측정하는 기구 | 2 | 심혈관기기과 | 이정애
253 | 238 | A13000 | 방사선진료장치 | A13170.01 | 단일광자방출전산화단층촬영장치 | Single photon emission computed tomography system | 단일 광자방출전산화단층촬영장치와 전산화단층엑스선 촬영장치를 조합하여 이용하여 단층영상을 만드는 장치. | 2 | 심혈관기기과 | 이정애
254 | 239 | A13000 | 방사선진료장치 | A13170.02 | 단일광자방출전산화단층엑스선조합촬영장치 | Single photon emission computed tomography combination system | 단일 광자방출전산화단층촬영장치와 전산화단층엑스선 촬영장치를 조합하여 이용하여 단층영상을 만드는 장치. | 2 | 심혈관기기과 | 이정애
255 | 240 | A13000 | 방사선진료장치 | A13180.01 | 치료용엑스선조사장치 | Radiation therapy | 방사선 치료용 엑스선을 발생시켜 제어하는 기구 | 3 | 첨단의료기기과 | 임천일
256 | 241 | A13000 | 방사선진료장치 | A13190.01 | 치료용방사선모사장치 | Radiation therapy simulator system | 치료에 사용하는 방사선량 또는 위치를 결정하는 데에 사용하는 투시용 또는 촬영용 엑스선 장치 | 3 | 첨단의료기기과 | 임천일
257 | 242 | A13000 | 방사선진료장치 | A13200.01 | 방사선혈액조사장치 | Radiation, blood | 림프구를 억제하기 위하여 혈액 제제 등에 방사선을 조사하는 기구 | 3 | 첨단의료기기과 | 임천일
258 | - | A14000 | 의료용 필름 현상기 | A14000 | - | Film developer for medical use | - | - | - | -
259 | 243 | A14000 | 의료용필름현상기 | A14010.01 | 암실의료용필름현상기 | X-ray film processor, automatic, darkroom | 암실에서 엑스선, 초음파 등 화상 진단을 위하여 필름을 현상하는 기구 | 1 | 심혈관기기과 | 강세구
260 | 244 | A14000 | 의료용필름현상기 | A14010.02 | 명실의료용필름현상기 | X-ray film processor, automatic, daylight | 명실에서 엑스선, 초음파 등 화상 진단을 위하여 필름을 현상하는 기구 | 1 | 심혈관기기과 | 강세구
261 | 245 | A14000 | 의료용필름현상기 | A14010.03 | 엑스선롤필름현상기 | Cine film processor, automatic | 엑스선 간접촬영 등에 사용되는 롤 필름을 현상하는 기구 | 1 | 심혈관기기과 | 강세구
262 | 246 | A14000 | 의료용필름현상기 | A14010.04 | 치과용자동현상기 | Film processor, dental, automatic | 치과용 X선 필름을 자동현상하는 기구. 수동식은 제외한다. | 1 | 심혈관기기과 | 강세구
263 | 247 | A14000 | 의료용필름현상기 | A14020.01 | 의료용영상출력기 | Imager for medical use | 엑스선, 초음파 등 영상을 단순히 모니터에 출력하는 기구 | 1 | 심혈관기기과 | 강세구
264 | 248 | A14000 | 의료용필름현상기 | A14020.02 | 의료용필름출력기 | Film processor for medical use, laser | 엑스선, 초음파 등 영상을 레이저 등을 이용하여 필름으로 출력하는 기구 | 1 | 심혈관기기과 | 강세구
265 | - | A15000 | 방사선 장해 방어용 기구 | A15000 | - | Radiation protective device | - | - | - | -
266 | 249 | A15000 | 방사선장해방어용기구 | A15010.01 | 방사선방어용앞치마 | Radiation shielding apron | 방사선을 방어하기 위한 앞치마 | 1 | 심혈관기기과 | 강세구
267 | 250 | A15000 | 방사선장해방어용기구 | A15010.02 | 방사선방어용흉부앞치마 | Radiation shielding bib | 흉부에 노출되는 방사선을 방어하기 위한 앞치마 | 1 | 심혈관기기과 | 강세구
268 | 251 | A15000 | 방사선장해방어용기구 | A15020.01 | 방사선방어용장갑 | Radiation shielding glove | 방사선을 방어하기 위한 장갑 | 1 | 심혈관기기과 | 강세구
269 | 252 | A15000 | 방사선장해방어용기구 | A15020.02 | 손방사선방어방어기구 | Shield, radiation, hand | 손에 노출되는 방사선을 방어하기 위한 기구 | 1 | 심혈관기기과 | 강세구
270 | 253 | A15000 | 방사선장해방어용기구 | A15030.01 | 방사선방어용안경 | Radiation shield, goggles | 방사선을 방어하기 위한 안경 | 1 | 심혈관기기과 | 강세구
271 | 254 | A15000 | 방사선장해방어용기구 | A15030.02 | 안면방사선방어기구 | Radiation shield, face | 안면에 노출되는 방사선을 방어하기 위한 기구 | 1 | 심혈관기기과 | 강세구
272 | 255 | A15000 | 방사선장해방어용기구 | A15030.03 | 방사선방어용이불 | Radiation shield, blanket | 방사선을 방어하기 위한 이불 | 1 | 심혈관기기과 | 강세구
273 | 256 | A15000 | 방사선장해방어용기구 | A15030.04 | 갑상선방사선방어용기구 | Radiation shield, thyroid | 갑상선에 노출되는 방사선을 방어하기 위한 기구 | 1 | 심혈관기기과 | 강세구
274 | 257 | A15000 | 방사선장해방어용기구 | A15030.05 | 생식선방사선방어용기구 | Radiation shield, gonadal | 생식선에 노출되는 방사선을 방어하기 위한 기구 | 1 | 심혈관기기과 | 강세구
275 | 258 | A15000 | 방사선장해방어용기구 | A15030.06 | 방사선방어용커튼 | Radiation shield, curtain | 방사선을 방어하기 위한 커튼 | 1 | 심혈관기기과 | 강세구
276 | 259 | A15000 | 방사선장해방어용기구 | A15030.07 | 흉부X선간접촬영용방어상자 | Container, radiation shielded, general-purpose | 흉부 엑스선 간접촬영 시에 흉부 이외에 출되는 방사선을 방어하기 위한 상자 | 1 | 심혈관기기과 | 강세구
277 | 260 | A15000 | 방사선장해방어용기구 | A15040.01 | 방사선방어용칸막이 | Shield, radiation, partition | 엑스선방어용칸막이 | 1 | 심혈관기기과 | 강세구
278 | 261 | A15000 | 방사선장해방어용기구 | A15050.01 | 기타방사선방어용기구 | Shield, radiation | 그 밖에 분류되지 않은 방사선 장해 방어용 기구 | 1 | 심혈관기기과 | 강세구
279 | - | A15500 | 레이저 장해 방어용 기구 | A15500 | - | Laser protective device | - | - | - | -
280 | 262 | A15500 | 레이저장해방어용기구 | A15510.01 | 레이저방어용안경 | Radiation shield, spectacles | 레이저 진료 시 물체에 반사되어 눈에 들어오는 레이저 빔이 영향을 미치는 것을 방지하기 위하여 사용하는 안경 | 1 | 정형재활기기과 | 추성욱
281 | - | A16000 | 이학 진료용 기구 | A16000 | - | Physical devices for medical use | - | - | - | -
282 | 263 | A16000 | 이학진료용기구 | A16010.01 | 저주파자극기 | Stimulator, microwave | 근육통 완화 등의 목적으로 전극을 통하여 인체에 저주파 전류를 가하는 기구 | 2 | 첨단의료기기과 | 손승호
283 | 264 | A16000 | 이학진료용기구 | A16010.02 | 간섭전류형저주파자극기 | Stimulator, microwave, interference | 근육통 완화 등의 목적으로 전극을 통하여 인체에 피부저항이 거의 없을 정도의 높은 주파수(약 4000HZ)의 서로 다른 중주파를 가하는 기구 | 2 | 첨단의료기기과 | 손승호
284 | 265 | A16000 | 이학진료용기구 | A16010.03 | 경피성통증완화전기자극장치 | Transcutaneous electrical modulation system, scrambling | 급성 통증 또는 만성의 난치성 통증 완화 등을 목적으로 전극을 통하여 인체에 저주파 전류를 가하는 기구 | 2 | 첨단의료기기과 | 한영민
285 | 266 | A16000 | 이학진료용기구 | A16010.04 | 침전기자극기 | Acupuncture electrical stimulator | 멸균침 또는 비멸균침을 통하여 인체에 미세 전류 등 전기자극을 가하는 기구 | 2 | 첨단의료기기과 | 한영민
286 | 267 | A16000 | 이학진료용기구 | A16020.01 | 자외선조사기 | Phototherapy unit, ultraviolet | 자외선을 쬐어 피부 질환의 치료 등에 사용하는 기구 | 2 | 첨단의료기기과 | 한영민
287 | 268 | A16000 | 이학진료용기구 | A16030.01 | 신생아황달치료용광선조사기 | Phototherapy unit, blue light, overhead | 신생아의 황달 치료 또는 예방을 위하여 특정 파장을 방사하는 기구 | 2 | 첨단의료기기과 | 한영민
288 | 269 | A16000 | 이학진료용기구 | A16040.01 | 전위발생기 | Statics electricity stimulator for medical use | 인체에 교류 전계 또는 직류 전계를 가하여 혈액 순환의 개선 등에 사용하는 기구 | 2 | 첨단의료기기과 | 한영민
289 | 270 | A16000 | 이학진료용기구 | A16050.01 | 적외선조사기 | Phototherapy unit, infrared | 적외선 에너지를 인체에 쬐어 근육통 등 통증 부위의 통증 완화에 사용하는 기구 | 2 | 첨단의료기기과 | 한영민
290 | 271 | A16000 | 이학진료용기구 | A16060.01 | 고출력광선조사기 | Light, highpowered | 에너지 밀도 20J/㎠ 또는 2W/㎠ 이상의 출력광선(적외선 및 자외선 제외)을 이용하여 치료 등에 사용하는 기구 | 3 | 첨단의료기기과 | 한영민
291 | 272 | A16000 | 이학진료용기구 | A16060.02 | 저출력광선조사기 | Light, lowpowered | 에너지 밀도 20J/㎠ 또는 2W/㎠ 미만의 출력광선(적외선 및 자외선 제외)을 이용하여 치료 등에 사용하는 기구 | 2 | 첨단의료기기과 | 한영민
292 | 273 | A16000 | 이학진료용기구 | A16060.03 | 펄스광선조사기 | Skin surface treatment system generator, multi-modality | 에너지가 세기가 큰 펄스형태의 빛(IPL, Intense Pulsed Light)을 방출시켜 피부질환치료 등을 위해 사용하는 기구 | 3 | 첨단의료기기과 | 한영민
293 | 274 | A16000 | 이학진료용기구 | A16060.04 | 치아미백용광선조사기 | Light, dental, tooth whitening | 치아의 미백을 목적으로 가시광선을 조사하는 기구로서 광촉매제와 함께 사용한다. 치과용 진료장치에 부착되거나 또는 단독으로 사용할 수 있다. | 2 | 첨단의료기기과 | 한영민
294 | 275 | A16000 | 이학진료용기구 | A16060.05 | 치아미백처치용온열기 | Dental heating unit, tooth bleaching | 치아에 미백제를 도포한 후, 활성을 촉진하기 위하여 열을 가하는 기구 | 2 | 첨단의료기기과 | 손승호
295 | 276 | A16000 | 이학진료용기구 | A16070.01 | 극초단파자극기 | Diathermy treatment system, microwave | 915~2450MHz의 전자파 에너지를 인체에 가하여 통증의 완화 등에 사용하는 기구 | 3 | 첨단의료기기과 | 손승호
296 | 277 | A16000 | 이학진료용기구 | A16080.01 | 초단파자극기 | Diathermy treatment system, short wave | 13~27.12MHz의 전자파 에너지를 인체에 가하여 통증의 완화 등에 사용하는 기구 | 3 | 첨단의료기기과 | 손승호
297 | 278 | A16000 | 이학진료용기구 | A16085.01 | 고주파자극기 | Diathermy treatment system operator console, high frequency | 고주파 에너지를 인체에 가하여 통증의 완화 등에 사용하는 기구 | 3 | 첨단의료기기과 | 손승호
298 | 279 | A16000 | 이학진료용기구 | A16090.01 | 초음파자극기 | Transducer assembly, ultrasound, therapeutic, diathermy | 20kHz 이상의 초음파 에너지를 인체에 가하여 통증의 완화 등에 사용하는 기구 | 2 | 첨단의료기기과 | 손승호
299 | 280 | A16000 | 이학진료용기구 | A16100.01 | 파라핀욕조 | Physical therapy paraffin wax bath | 파라핀을 통에 넣고 일정 온도를 유지하여 손발 등의 통증 완화 등에 사용하는 기구 | 2 | 첨단의료기기과 | 한영민
300 | 281 | A16000 | 이학진료용기구 | A16110.01 | 의료용이온도입기 | Iontophoresis sweat induction system | 직류 전류를 가하여 식염수 또는 약물 이온을 도입, 낭포성 섬유증 등의 진단을 위하여 땀을 유도하는 기구. 불소 이온 도입기 등 이와 유사한 기구를 포함한다. | 2 | 첨단의료기기과 | 한영민
301 | 282 | A16000 | 이학진료용기구 | A16120.01 | 의료용증기욕조 | Bath, steam | 인체에 가열된 증기를 공급하는 통이 있는 기구로서 국부적인 혈액 순환의 개선 등을 위하여 사용하는 기구. 의학적 효능·효과를 목적으로 하지 않는 전기스팀사우나기기는 제외한다. | 2 | 첨단의료기기과 | 한영민
302 | 283 | A16000 | 이학진료용기구 | A16130.01 | 물요법장치 | Hydrotherapy massage bath | 인체에 일정한 온도 또는 일정한 열을 가하기 위하여 자체 조절기능이 있는 기구로 물, 온수, 증기 등을 가압하거나 와류시켜 통증의 완화, 소양증 및 외상치료의 보조 등에 사용하는 기구. 분만용 욕조를 포함하되, 일정한 온도 또는 일정한 열을 가하기 위한 자체 조절 기능이 없거나 의학적 효능·효과를 목적으로 제조되지 않은 욕조, 반신욕조, 발욕조 및 안면사우나기기 등은 제외한다. | 2 | 첨단의료기기과 | 한영민
| - | A16000 | 삭제<2013.5.13> | A16140.01 | - | - | - | - | - | -
303 | 284 | A16000 | 이학진료용기구 | A16150.01 | 의료용온열기 | Heater system | 인체에 일정한 열을 가하여 근육통의 완화 등에 사용하는 기구(자체 열조절 기능이 있는 것에 한함). 적외선 또는 광선을 사용하는 것은 여기에서 제외되며, 단순 보온에 사용되는 온열전기매트 등의 제품은 해당되지 않는다. | 2 | 첨단의료기기과 | 손승호
304 | 285 | A16000 | 이학진료용기구 | A16160.01 | 의료용극저온기 | Freezing | 환부를 극저온의 낮은 온도로 유지하여 통증의 완화, 부종의 경감 등에 사용하는 기구 | 3 | 첨단의료기기과 | 손승호
305 | 286 | A16000 | 이학진료용기구 | A16160.02 | 의료용저온기 | Cooling | 환부를 낮은 온도로 유지하여 통증의 완화, 부종의 경감 등에 사용하는 기구. | 2 | 첨단의료기기과 | 손승호
306 | 287 | A16000 | 이학진료용기구 | A16170.01 | 의료용전기충격기 | Electroconvulsive therapy system | 환자의 머리에 짧고 강한 전류를 가하여 정신 분열 환자에게 운동성 발작을 유도하기 위해 사용하는 기구. | 3 | 첨단의료기기과 | 한영민
307 | 288 | A16000 | 이학진료용기구 | A16180.01 | 항발작용미주신경전기자극장치 | Vagus nerve electrical stimulation system, antiseizure | 발작의 조절을 목적으로 미주신경을 자극하는 전기신경자극 기구로서 발작을 소실시키거나 발작빈도를 저하시키기 때문에 간질 치료에 사용한다. | 3 | 첨단의료기기과 | 손승호
308 | 289 | A16000 | 이학진료용기구 | A16180.02 | 심리요법용뇌용전기자극장치 | Brain electrical stimulation system, psychiatric therapy | 환자뇌의 특정영역(대뇌, 소뇌 등)을 자극하여 정신질환(조울병, 불안, 불면 등) 치료에 사용하는 기구 | 3 | 첨단의료기기과 | 한영민
309 | 290 | A16000 | 이학진료용기구 | A16180.03 | 행동요법용전기자극장치 | Behavioural therapy electrical stimulation system | 바람직하지 않은 행동특성을 교정하기 위해 환자의 팔, 다리에 전기펄스를 공급하는 기구. | 2 | 첨단의료기기과 | 한영민
310 | 291 | A16000 | 이학진료용기구 | A16180.04 | 표면전극기능식근육전기자극장치 | Electrode/lead, stimulator, muscular | 신경장애로 마비된 말초근육을 표면에서 전기자극함으로써 생체기능을 보조 및 제어하는 기구 | 2 | 첨단의료기기과 | 한영민
311 | 292 | A16000 | 이학진료용기구 | A16180.05 | 이식전극기능식근육전기자극장치 | Electrode/lead, stimulator, implantable, muscular | 신경장애로 마비된 말초근육을 이식전극에 의하여 전기자극함으로써 생체기능을 보조 및 제어하는 기구 | 3 | 첨단의료기기과 | 한영민
312 | 293 | A16000 | 이학진료용기구 | A16180.06 | 보행신경근전기자극장치 | Stimulator, electrical, neuromuscular, gait | 하지의 부분마비 환자의 보행기능을 개선하기 위하여 하지신경(배골신경, 대퇴신경 등)을 자극하고 하지의 근육수축을 유발함. | 2 | 첨단의료기기과 | 한영민
313 | 294 | A16000 | 이학진료용기구 | A16180.07 | 연조직전기자극장치 | Injured-tissue electrical stimulation system | 체외로부터의 손상이 있는 조직의 치료촉진을 위하여 전기자극 하는 기구로서 보통 직류전류을 공급한다. | 2 | 첨단의료기기과 | 한영민
314 | 295 | A16000 | 이학진료용기구 | A16180.08 | 비이식형요실금신경근전기자극장치 | Incontinence-control electrical stimulation system, nonimplantable | 요실금 또는 변실금을 치료하기 위해 사용되는 비이식형 신경근 자극 기구. 플러그 또는 페서리를 직장이나 질에 삽입하며 골반상의 근육을 자극한다. | 3 | 첨단의료기기과 | 한영민
315 | 296 | A16000 | 이학진료용기구 | A16180.09 | 이식형통증완화전기자극장치 | Stimulator, electrical, analgesic, implantable | 통증완화를 목적으로 뇌·척수의 일부나 전부를 전기자극하는 이식형 장치. 약물요법이 바람직하지 않거나 효과가 없는 경우의 급성 또는 만성의 난치성 통증완화에 사용한다. | 4 | 첨단의료기기과 | 한영민
316 | 297 | A16000 | 이학진료용기구 | A16180.10 | 이식형말초신경무통법전기자극장치 | Peripheral nerve electrical stimulation system, analgesic | 통증치료를 목적으로 말초신경 주위를 전기자극하는 이식형 장치. 약물요법이 바람직하지 않거나 효과가 없는 경우의 중중 만성 난치성 통증치료에 이용한다. | 4 | 첨단의료기기과 | 한영민
317 | 298 | A16000 | 이학진료용기구 | A16180.11 | 이식형보행신경근전기자극장치 | Gait-enhancement electrical stimulation system, implantable | 하지에 이식하는 전기 신경근 보행자극 장치로서, 보통 신경주위에 배치하는 전극을 갖춘 이식형 수신기와 이식형 수신기에 자극펄스를 송신하는 체외형 송신기로 구성되며 체외형 송신기는 보통 신발 굽에 있는 스위치에 의해 작동한다. | 4 | 첨단의료기기과 | 한영민
318 | 299 | A16000 | 이학진료용기구 | A16180.12 | 이식형요실금신경근전기자극장치 | Incontinence-control electrical stimulation system, implantable | 요실금 또는 변실금의 치료를 목적으로 신경근을 전기자극하는 기구. 복부에 이식하고 전극을 방광벽 또는 골반저에 설치하며 체외형 송신기를 통해서 경피적으로 이식된 수신기에 자극펄스를 송신한다. | 4 | 첨단의료기기과 | 한영민
319 | 300 | A16000 | 이학진료용기구 | A16180.13 | 정신요법용미주신경전기자극장치 | Vagus nerve electrical stimulation system, psychiatric therapy | 정신요법중에 미주신경의 특정영역을 자극하는 전기 뇌자극 기구. 보통 체외형 펄스제너레이터와 전극으로 구성된다. | 4 | 첨단의료기기과 | 한영민
320 | 301 | A16000 | 이학진료용기구 | A16180.14 | 진동용뇌전기자극장치 | Brain electrical stimulation system, antitremor | 신체의 떨림 등을 조절하기 위해 뇌심부의 특정영역(시상 등)을 전기 자극하는 기구. 여러 종류의 떨림(본태성 및 파킨슨병 등) 및 파킨슨 증상의 조절에 사용한다. | 4 | 첨단의료기기과 | 한영민
321 | 302 | A16000 | 이학진료용기구 | A16180.15 | 척주측만증신경근전기자극장치 | Scoliosis-treatment electrical stimulation system | 척주의 측만을 안정시키거나 진행을 지연시키기 위해 등부위의 근육조직을 자극하는 기구 | 2 | 첨단의료기기과 | 한영민
322 | 303 | A16000 | 이학진료용기구 | A16180.16 | 이식형척주측만증신경근전기자극장치 | Stimulator, electrical, neuromuscular, scoliosis, implantable | 척주의 측만을 안정시키거나 진행을 지연시키기 위해 등부위의 근육조직을 자극하는 이식형 기구 | 4 | 첨단의료기기과 | 한영민
323 | 304 | A16000 | 이학진료용기구 | A16180.17 | 치과용양측성근전기자극장치 | Dental pulp analysis system | 두경부의 통증을 완화시키거나 근육을 이완시키기 위하여 전기자극을 하는 기구 | 2 | 첨단의료기기과 | 한영민
324 | 305 | A16000 | 이학진료용기구 | A16180.18 | 이식형통증제거용전기자극장치 | Electorde/lead, stimulator, analgesic, implantable | 통증완화를 위해 척수의 일부나 전부를 자극하는 기구. 이식형 리드·전극 시스템을 내장하며 약물요법이 바람직하지 않거나 효과가 없는 급성 또는 만성 난치성 통증 치료에 사용한다. | 4 | 첨단의료기기과 | 한영민
325 | 306 | A16000 | 이학진료용기구 | A16180.19 | 혼수각성용미주신경전기자극장치 | Vagus nerve electrical stimulation system, coma arousal | 중증 혼수 등 상태에서의 각성을 위해 미주신경을 전기자극하는 기구. 펄스제너레이터와 피하내 미주신경 주위에 이식된 전극과 접속하는 리드와이어로 구성된다. | 4 | 첨단의료기기과 | 한영민
326 | 307 | A16000 | 이학진료용기구 | A16180.20 | 횡격신경전기자극장치 | Diaphragm/phrenic nerve electrical stimulation system | 횡격막을 주기적으로 수축시키고 횡격신경에 전기자극 하는 기구. 환자의 횡격신경 주위에 배치한 이식형 수신기와 이식형 수신기에 자극펄스를 보내는 외부송신기로 구성된다. | 4 | 첨단의료기기과 | 한영민
327 | 308 | A16000 | 이학진료용기구 | A16180.21 | 발작방지용뇌전기자극장치 | Stimulator, electrical, antiseizure | 발작을 예방 또는 완화하기 위해 대뇌, 소뇌 등을 자극하는 기구. 간질이나 경련성 장애, 운동장애 및 뇌성마비 등 치료에 사용한다. | 4 | 첨단의료기기과 | 한영민
328 | 309 | A16000 | 이학진료용기구 | A16180.22 | 경조직전기자극장치 | Hard-tissue electrical stimulation system | 손상이 있는 경조직의 치료촉진을 위하여 전기자극하는 기구로서 보통 직류전류를 공급한다. | 2 | 첨단의료기기과 | 한영민
329 | 310 | A16000 | 이학진료용기구 | A16185.01 | 체외충격파치료기 | extracorporeal lithotripsy system, electrohydraulic | 통증의 완화 등의 목적으로 고속 수중 방전 동력(electrohydraulic) 등을 이용, 충격파를 발생하여 체내에 기계적인 자극을 가하는 기구. | 3 | 첨단의료기기과 | 한영민
330 | 311 | A16000 | 이학진료용기구 | A16190.01 | 성기동맥혈류충전기 | Velocitometer, Carvernosal artery | 음압 등 물리적인 에너지를 인체에 가해 음핵 및 해면체 등 성기 내에 혈액 유입 장애 등을 개선하기 위하여 의사의 처방·지도로 사용되는 기구 | 3 | 첨단의료기기과 | 손승호
331 | 312 | A16000 | 이학진료용기구 | A16250.01 | 의료용고주파온열기 | Radiofrequency, heater | 고주파 온열을 이용하여 암 치료에 사용하는 기기 | 3 | 첨단의료기기과 | 손승호
332 | 313 | A16000 | 이학진료용기구 | A16260.01 | 의료용공명기 | Resonator | 공명 현상을 이용하여 치료를 목적으로 사용하는 기구 | 2 | 첨단의료기기과 | 손승호
333 | 314 | A16000 | 이학진료용기구 | A16265.01 | 고막자극기 | Auditory stimulator | 내이의 림프 수종에 따른 현기증의 증상을 완화하고자 약한 공기압으로 고막을 자극하는 기구 | 3 | 첨단의료기기과 | 손승호
334 | 315 | A16000 | 이학진료용기구 | A16270.01 | 2등급의료용조합자극기 | Combination stimulator, class 2 | 두 가지 이상의 기능을 조합하여 사용하는 기구. 개별 기능의 해당 등급 중 상위 등급이 2등급인 기구 | 2 | 첨단의료기기과 | 손승호
335 | 316 | A16000 | 이학진료용기구 | A16270.02 | 3등급의료용조합자극기 | Combination stimulator, class 3 | 두 가지 이상의 기능을 조합하여 사용하는 기구. 개별 기능의 해당 등급 중 상위 등급이 3등급인 기구 | 3 | 첨단의료기기과 | 손승호
336 | 317 | A16000 | 이학진료용기구 | A16270.03 | 4등급의료용조합자극기 | Combination stimulator, class 4 | 두 가지 이상의 기능을 조합하여 사용하는 기구. 개별 기능의 해당 등급 중 상위 등급이 4등급인 기구 | 4 | 첨단의료기기과 | 손승호
337 | 318 | A16000 | 이학진료용기구 | A16275.01 | 남성성기확대기 | Virilia, extension | 인위적으로 남성의 성기를 끌어당기거나 하여 확대하거나 성기의 굴곡을 교정하기 위한 목적으로 사용하는 기구 | 2 | 첨단의료기기과 | 손승호
338 | 320 | A16000 | 이학진료용기구 | A16280.01 | 이식형전기자극장치용전극 | Electrode for electrical stimulation system, implantable | 이식형통증완화전기자극장치, 진동용뇌전기자극장치 등에 사용하는 전극 | 4 | 첨단의료기기과 | 한영민
339 | - | A17000 | 심혈관용 기계 기구 | A17000 | - | Cardiovascular devices | - | - | - | -
340 | 319 | A17000 | 심혈관용기계기구 | A17010.01 | 저출력심장충격기 | Defibrillator, lowpowered | 전기 충격을 직접 혹은 흉벽에 놓인 전극을 통하여 심장에 보냄으로써 심방이나 심실의 세동을 제거하는 데에 사용하는 기구. 50Ω의 시험 부하에서 최대 전기 출력이 360J 이내. | 3 | 첨단의료기기과 | 임천일
341 | 321 | A17000 | 심혈관용기계기구 | A17010.02 | 고출력심장충격기 | Defibrillator, highpowered | 전기 충격을 직접 혹은 흉벽에 놓인 전극을 통하여 심장에 보냄으로써 심방이나 심실의 세동을 제거하는 데에 사용하는 기구. 50Ω의 시험 부하에서 최대 전기 출력이 360J 이상. | 3 | 첨단의료기기과 | 임천일
342 | 322 | A17000 | 심혈관용기계기구 | A17020.01 | 전동식심폐인공소생기 | Resuscitator, cardiopulmonary, electrically-powered | 심박동 정지 시 혈액의 순환을 위하여 심장 부위의 가슴을 주기적으로 압박해주는 기구. 전기, 공압, 수동식 기구 등이 있다. 심폐 소생기를 포함한다 | 3 | 첨단의료기기과 | 임천일
343 | 323 | A17000 | 심혈관용기계기구 | A17030.01 | 경동맥동신경자극장치 | Carotid sinus nerve electrical stimulation system | 인체에 삽입하여 경동맥동의 허링 신경을 자극함으로써 동맥압을 낮추는 기구 | 4 | 첨단의료기기과 | 임천일
344 | 324 | A17000 | 심혈관용기계기구 | A17040.01 | 원심분리방식자동혈액성분분리장치 | Haematological separator, centrifuge | 혈액에서 적혈구, 백혈구, 혈장, 혈소판 등의 일부 성분을 분리 추출하고 나머지는 혈액 제공자에게 되돌려주는 원심분리방식 기구. 분리된 성분은 수혈되거나 주사용 혈액 제품을 만드는 데에 사용한다. | 3 | 심혈관기기과 | 우대곤
345 | 325 | A17000 | 심혈관용기계기구 | A17040.02 | 여과방식자동혈액성분분리장치 | Haematological separator, filter | 혈액에서 적혈구, 백혈구, 혈장, 혈소판 등의 일부 성분을 분리 추출하고 나머지는 혈액 제공자에게 되돌려주는 여과기 방식 기구. 분리된 성분은 수혈되거나 주사용 혈액 제품을 만드는 데에 사용한다. | 3 | 심혈관기기과 | 우대곤
346 | 326 | A17000 | 심혈관용기계기구 | A17050.01 | 혈액농축기 | Haemoconcentrator | 혈액을 농축하는 기구 | 2 | 심혈관기기과 | 우대곤
347 | 327 | A17000 | 심혈관용기계기구 | A17060.01 | 자동혈액회수재주입장치 | Blood recovery collection container, autotransfusion | 수술 또는 외상에 따라 유출되는 혈액을 모아서 재주입하는 기구 | 3 | 심혈관기기과 | 우대곤
348 | 328 | A17000 | 심혈관용기계기구 | A17070.01 | 회전식지혈대 | Tourniquet, automatic rotating | 사지에 혈액의 흐름을 억제함으로써 일시적으로 전체 혈액 흐름 양을 줄여 심장의 부하를 줄이는 데에 사용하는 기구 | 2 | 심혈관기기과 | 우대곤
349 | 329 | A17000 | 심혈관용기계기구 | A17080.01 | 지혈대 | Tourniquet strap | 환자의 사지를 묶을 수 있는 끈이나 지혈만을 하는 튜빙 등으로 구성된 기구 | 1 | 심혈관기기과 | 우대곤
350 | 330 | A17000 | 심혈관용기계기구 | A17090.01 | 공압식지혈대 | Tourniquet, pneumatic | 압력 조절 장치, 연결 튜빙, 팽창 커프 등으로 구성되어 있으며 사지 주위를 커프 등으로 싸서 팽창시켜 혈액의 순환을 줄이거나 막는 기구 | 2 | 심혈관기기과 | 우대곤
351 | 331 | A17000 | 심혈관용기계기구 | A17100.01 | 사지압박순환장치 | Compression system pump, sequential | 혈액이 괴는 것을 방지하거나 혈액 순환이 잘 되도록 주기적으로 슬리브 등을 부풀려 사지를 압박해주는 기구 | 2 | 심혈관기기과 | 우대곤
352 | 332 | A17000 | 심혈관용기계기구 | A17110.01 | 위치조정카테터제어장치 | Cardiac mapping system workstation | 위치 조정 카테터의 움직임을 제어하는 가이드와이어의 인접단에 연결하는 기구 | 2 | 심혈관기기과 | 우대곤
353 | 333 | A17000 | 심혈관용기계기구 | A17120.01 | 생체신호처리장치 | Electronic signal conditioner, physiological | 생체 신호의 증폭, 처리 및 기록 등을 위하여 사용하는 기구 | 2 | 심혈관기기과 | 우대곤
354 | 334 | A17000 | 심혈관용기계기구 | A17120.02 | 원격생체신호처리장치 | Telemetry system, physiological signal | 생체신호처리를 원격지에서 송신, 수신, 기록 등을 하기 위한 시스템 | 2 | 심혈관기기과 | 우대곤
355 | 335 | A17000 | 심혈관용기계기구 | A17120.03 | 생체신호증폭기 | Amplifier, multiple physiological signal | 의료기기 간의 생체 신호 레벨과 임피던스를 조절하는 증폭기. | 2 | 심혈관기기과 | 우대곤
356 | 336 | A17000 | 심혈관용기계기구 | A17130.01 | 혈액용적측정기 | Measuring, blood volume | 혈구의 양, 혈장의 양, 전체 혈액의 양 등을 측정하는 기구 | 2 | 심혈관기기과 | 우대곤
357 | 337 | A17000 | 심혈관용기계기구 | A17140.01 | 경피혈중가스분석기 | Blood gas monitor, transcutaneous, paediatric | 환자의 피부 위에서 혈액 중의 산소 또는 이산화탄소 분압 등을 측정하는 기구 | 2 | 심혈관기기과 | 우대곤
358 | 338 | A17000 | 심혈관용기계기구 | A17140.02 | 피하혈중가스분석장치 | Blood gas analyser, oxygen, subcutaneous | 카테터, 캐뉼러 또는 프로브 등을 피하조직에 삽입하여 혈중의 산소분압을 측정하기 위해 사용하는 자동 또는 반자동 기구. 그래프 및 데이터 출력기능을 갖추고 있다. | 2 | 심혈관기기과 | 우대곤
359 | 339 | A17000 | 심혈관용기계기구 | A17150.01 | 혈중수소이온농도측정기 | Electrode, blood gas, pH | 환자의 산염기 평형을 진단하기 위하여 혈액 내의 pH를 측정하는 기구로서 카테터형 pH전극을 사용한다 | 2 | 심혈관기기과 | 우대곤
360 | 340 | A17000 | 심혈관용기계기구 | A17150.02 | 체외검사용옥시미터 | Oximeter, in vitro, line-powered | 신체에서 채취한 혈액검체중의 산소농도 및 헤모글로빈을 측정하기 위해 이용하는 광전자 장치를 말한다. | 2 | 심혈관기기과 | 우대곤
361 | 341 | A17000 | 심혈관용기계기구 | A17160.01 | 옥시헤모글로빈분석장치 | Analyser, haematology, oxyhaemoglobin | 혈액중의 산소와 결합해 있는 헤모글로빈의 농도를 측정하는 자동 또는 반자동 기구. | 2 | 심혈관기기과 | 우대곤
362 | 342 | A17000 | 심혈관용기계기구 | A17170.01 | 내장형혈중가스분석기 | Analyser, blood gas, internal | 환자의 순환기, 호흡기, 신진대사 상태 등을 진단하기 위하여 혈관 내에서 혈액의 산소 분압(PO2), 이산화탄소 분압(PCO2) 등을 측정하는 데에 사용하는 기구. 카테터형 변환 전극을 사용한다. | 2 | 심혈관기기과 | 우대곤
363 | 343 | A17000 | 심혈관용기계기구 | A17180.01 | 초음파혈관감시기 | Ultrasonic, blood, monitor | 초음파를 이용하여 환자의 혈액 흐름 내에 공기 방울 등을 감시하는 기구 | 2 | 심혈관기기과 | 우대곤
364 | 344 | A17000 | 심혈관용기계기구 | A17190.01 | 펄스옥시미터 | Pulse oximeter, line-powered | 프로브에 의한 광검출을 이용하여 혈액의 산소포화도를 경피적으로 측정하는 기구 | 2 | 심혈관기기과 | 우대곤
365 | 345 | A17000 | 심혈관용기계기구 | A17190.02 | 기능검사옥시미터 | Test instrument, pulse oximeter | 생체에 조사한 근적외광을 검출하고 혈액중의 헤모글로빈 농도의 변화를 계측하는 기구. | 2 | 심혈관기기과 | 우대곤
366 | 346 | A17000 | 심혈관용기계기구 | A17190.03 | 심장내옥시미터모듈 | Oximeter, intracardiac | 혈액의 적색광 및 적외광의 흡수를 비교함에 따라 옥시헤모글로빈과 심장에서 소비된 옥시헤모글로빈의 비율(정맥산소포화도)을 측정하는 플러그형 기구. 프로브는 카테터를 끼워 삽입된다. | 2 | 첨단의료기기과 | 임천일
367 | 347 | A17000 | 심혈관용기계기구 | A17190.04 | 원격펄스옥시미터 | Telemetry system, pulse oximetry | 헤모글로빈의 산소포화도를 측정하는 시스템으로, 배선 또는 기타 케이블 접속을 없애기 위해 신호전송경로의 일부에 무선통신을 이용하는 기구 | 2 | 첨단의료기기과 | 임천일
368 | 348 | A17000 | 심혈관용기계기구 | A17190.05 | 펄스옥시미터모듈 | Oximeter module, pulse | 프로브에 의한 광검출을 이용하여 혈액의 포화산소분압의 경피적 측정을 하는 기구 | 2 | 첨단의료기기과 | 임천일
369 | 349 | A17000 | 심혈관용기계기구 | A17200.01 | 전자혈류계 | Blood flowmeter, electromagnetic | 관동맥 바이패스술, 장기이식, 기타 혈관재건술 후에 혈류속도의 확인 및 측정방법을 제공하는 기구 | 2 | 심혈관기기과 | 우대곤
370 | 350 | A17000 | 심혈관용기계기구 | A17200.02 | 초음파혈류계 | Blood flowmeter, ultrasonic | 초음파도플러 기술을 이용하여 혈류속도를 비관혈적 또는 관혈적으로 측정하고 혈류장애(혈전, 협착 등)를 측정하거나 그 정도의 평가를 지원하는 기구 | 2 | 심혈관기기과 | 우대곤
371 | 351 | A17000 | 심혈관용기계기구 | A17200.03 | 레이저혈류계 | Blood flowmeter, laser | 레이저 기술을 이용하여 혈류속도를 비관혈적 또는 관혈적으로 측정하고, 혈류장애(혈전, 협착, 기계적 손상 등)를 특정하거나 그 정도의 평가를 지원하는 기구 | 2 | 심혈관기기과 | 우대곤
372 | 352 | A17000 | 심혈관용기계기구 | A17200.04 | 자기공명혈류계 | Blood flowmeter, magnetic resonance | 말초혈관질환을 진단하기 위하여 환자의 혈류량를 측정하는 기구로서 자장을 가한 후 혈액으로 부터 자기공명신호를 감지하여 정해진 간격으로 사지 횡단면의 혈류량을 측정한다. | 2 | 심혈관기기과 | 우대곤
373 | 353 | A17000 | 심혈관용기계기구 | A17210.01 | 혈류량계 | Plethysmograph | 전기 임피던스의 변화 또는 수압, 공압, 광전자식 방법에 따라 혈류량을 측정하는 기구 | 2 | 심혈관기기과 | 우대곤
374 | 354 | A17000 | 심혈관용기계기구 | A17220.01 | 뇌혈류계 | Stream clock, encephalic | 뇌 부분 또는 목 부분 등에서 직접 전기 임피던스를 측정하여 뇌의 혈류를 평가하는 기구 | 3 | 심혈관기기과 | 우대곤
375 | 355 | A17000 | 심혈관용기계기구 | A17230.01 | 열희석심박출량계 | Cardiac output unit, thermal dilution | 지시약 희석법을 이용하여 심장으로부터의 혈류를 측정하는 기구 | 2 | 심혈관기기과 | 우대곤
376 | 356 | A17000 | 심혈관용기계기구 | A17230.02 | 임피던스심박출량계 | Cardiac output unit, impedance | 심장의 활동과 관련된 흉곽 임피던스 변화의 측정치로 심박출량을 구하는 기구 | 2 | 심혈관기기과 | 우대곤
377 | 357 | A17000 | 심혈관용기계기구 | A17230.03 | 초음파심박출량계 | Cardiac output unit, ultrasonic | 초음파도플러 효과를 이용하여 심장으로부터의 혈류를 측정하는 기구. | 2 | 심혈관기기과 | 우대곤
378 | 358 | A17000 | 심혈관용기계기구 | A17230.04 | 피크법심박출량계 | Cardiac output unit, direct Fick | 피크법에 따라 심장으로부터의 혈류를 측정하는 기구. 심박출량을 전신산소 소비량을 동맥혈과 혼합정맥혈의 산소포함의 차이로 뺀 값으로서 계산하며 모든 측정항목(혼합정맥혈 산소함량을 포함)을 측정 및 표시한다. | 2 | 심혈관기기과 | 우대곤
379 | 359 | A17000 | 심혈관용기계기구 | A17230.05 | 방사성동위체심박출량계 | Cardiac output unit, radioisotope | 심장에 유입하는 혈액에 방사성 동위체를 주입하고 심장에서 유출하는 혈액의 감시를 통하여 혈류량을 측정하는 기구 | 2 | 심혈관기기과 | 우대곤
380 | 360 | A17000 | 심혈관용기계기구 | A17230.06 | 색소희석심박출량계 | Cardiac output unit, dye dilution | 심장에 유입하는 혈액에 색소를 주입하고 카테터에 의해 심장에서 유출하는 색소농도변화를 감시하여 혈류를 측정하는 기구 | 2 | 심혈관기기과 | 우대곤
381 | 361 | A17000 | 심혈관용기계기구 | A17250.01 | 혈관내색전촉진용보철재 | Embolization implant inserter, intervascular | 치료목적으로 동맥 또는 정맥내의 혈전형성을 촉진하거나 혈류를 차단하기 위해 이용하는 인공기구 | 3 | 첨단의료기기과 | 한영민
382 | 362 | A17000 | 심혈관용기계기구 | A17250.02 | 중심순환계혈관내색전촉진용보철재 | Embolization implant inserter, central circulation | 치료목적으로 중심순환계 동맥 또는 정맥내의 혈전형성을 촉진하거나 혈류를 차단하기 위해 이용하는 인공기구 | 4 | 첨단의료기기과 | 한영민
383 | 363 | A17000 | 심혈관용기계기구 | A17250.03 | 뇌혈관내색전촉진용보철재 | Embolization implant inserter, cerebrovascular | 치료목적으로 뇌혈관의 혈전형성을 촉진하거나 혈류를 차단하기 위해 이용하는 인공기구 | 4 | 첨단의료기기과 | 한영민
384 | 364 | A17000 | 심혈관용기계기구 | A17260.01 | 심혈관내여과기 | Filter, cardiovascular | 혈전이 심장으로 가는 것을 막기 위하여 하대정맥에 설치하는 기구 | 4 | 심혈관기기과 | 우대곤
385 | 365 | A17000 | 심혈관용기계기구 | A17260.02 | 색전방어용기구 | Embolic protection device | 혈관내 색전등을 방지하기 위해 동맥내에 유치하여 혈전등의 색전자를 포획하기 위해 사용하는 카테터형태의 기구로서 여과기가 있는 가이드와이어 또는 폐색풍선을 가진다. | 4 | 첨단의료기기과 | 손승호
386 | 366 | A17000 | 심혈관용기계기구 | A17270.01 | 안구체적변동기록계 | Plethysmograph, segmental, ocular | 경동맥 폐색증 등을 진단하기 위하여 동맥의 박동에 따른 안구의 체적 변화를 탐지, 기록하는 기구 | 2 | 심혈관기기과 | 우대곤
387 | 367 | A17000 | 심혈관용기계기구 | A17280.01 | 이식형심장충격기 | Defibrillator, implantable | 삽입된 전극을 통하여 전기 충격을 심장에 보냄으로써 심방이나 심실의 세동을 제거하는 데에 사용하는 기구 | 4 | 첨단의료기기과 | 손승호
388 | 368 | A17000 | 심혈관용기계기구 | A17290.01 | 이식형심장충격기용전극 | Electrode/lead, defibrillator, implantable | 이식형 심장 충격기에 사용하는 전극. | 4 | 첨단의료기기과 | 손승호
389 | 369 | A17000 | 심혈관용기계기구 | A17300.01 | 혈관박리카테터장치 | Catheter, intravascular, ablation | 연마용 팁이 부착된 카테터를 혈관에 삽입하여 회전 절삭함으로써 혈관 내 이물질을 제거하는 기구 | 4 | 심혈관기기과 | 우대곤
390 | 370 | A17000 | 심혈관용기계기구 | A17310.01 | 체외광면역치료기 | Immunotherapy, light | 면역 치료를 위하여 광 작용을 할 수 있도록 하는 약물을 투여한 후 혈액을 채취하여 원심 분리하고 증가된 백혈구에 일정량의 자외선을 쬔 후 환자에게 재주입하는 기구 | 4 | 첨단의료기기과 | 손승호
391 | - | A18000 | 비뇨기과용 기계 기구 | A18000 | - | Urology devices | - | - | - | -
392 | 371 | A18000 | 비뇨기과용기계기구 | A18010.01 | 초음파체외충격파쇄석기 | Lithotriptor, external, ultrasonic | 초음파를 이용하여 체외에서 결석을 파괴하는 기구 | 3 | 첨단의료기기과 | 한영민
393 | 372 | A18000 | 비뇨기과용기계기구 | A18010.02 | 전기체외충격파쇄석기 | Lithotriptor, external, electromechanical | 전기 충격 펄스 등을 이용하여 결석을 파괴하는 기구 | 3 | 첨단의료기기과 | 한영민
394 | 373 | A18000 | 비뇨기과용기계기구 | A18020.01 | 엑스선투시체내충격파쇄석기 | Lithotriptor, internal, X-ray | 엑스선 투시하에서 결석파쇄용 핀해머의 충격에 의해 결석을 파쇄하는 기구 | 3 | 첨단의료기기과 | 한영민
395 | 374 | A18000 | 비뇨기과용기계기구 | A18020.02 | 레이저체내충격파쇄석기 | Lithotriptor, internal, laser, | 레이저 에너지를 조사하여 결석을 파쇄하는 기구. 요관경, 레이저 저항성 카테터, 전용 레이저 수술기 등으로 이루어진다. | 3 | 첨단의료기기과 | 한영민
396 | 375 | A18000 | 비뇨기과용기계기구 | A18020.03 | 화약식체내충격파쇄석기 | Lithotriptor, internal, explosive | 장치의 체내삽입부의 선단에 결석파쇄용 핀해머를 장비하고, 그 후부에 있는 작은 화약을 폭발시킴에 따라 핀해머를 작동시켜 결석을 파쇄하는 기구 | 3 | 구강소화기기과 | 이수경
397 | 376 | A18000 | 비뇨기과용기계기구 | A18020.04 | 전기수압체내충격파쇄석기 | Lithotriptor, internal, electrohydraulic | 플라즈마 유도충격파를 이용하여 신장, 요관, 방광에서 발견되는 결석을 분쇄하는 기구 | 3 | 첨단의료기기과 | 한영민
398 | 377 | A18000 | 비뇨기과용기계기구 | A18020.05 | 천공체내충격파쇄석기 | Lithotriptor, internal, perforation | 장치선단부에 결석파쇄용 드릴을 장착하고 이 드릴로 결석에 구멍을 내 결석을 천공파쇄하는 기구 | 3 | 구강소화기기과 | 이수경
399 | 378 | A18000 | 비뇨기과용기계기구 | A18020.06 | 초음파체내충격파쇄석기 | Lithotriptor, internal, ultrasonic | 초음파 진동을 이용하여 체내의 결석을 파쇄하는 기구 | 3 | 첨단의료기기과 | 한영민
400 | 379 | A18000 | 비뇨기과용기계기구 | A18020.07 | 압축파쇄석기 | Lithotriptor, compressed air | 공기압축한 선단부를 연속적으로 가동, 충격파를 발생시켜 결석을 파쇄하는 기구 | 3 | 구강소화기기과 | 이수경
401 | 380 | A18000 | 비뇨기과용기계기구 | A18030.01 | 분사식신장결석제거장치 | Water jet catheter system, renal | 물 등을 내뿜어 신장 결석을 밖으로 밀어내는 데에 사용하는 기구 | 2 | 구강소화기기과 | 이수경
402 | 381 | A18000 | 비뇨기과용기계기구 | A18040.01 | 이식형전기배뇨억제기 | Programmer, implantable stimulator, incontinence | 실금 치료 등을 위하여 복부에 수신부를 삽입하여 방광 벽 또는 골반 벽 등에 전기 자극을 주는 기구 | 4 | 첨단의료기기과 | 한영민
403 | 382 | A18000 | 비뇨기과용기계기구 | A18050.01 | 비이식형전기배뇨곤란조절기 | Incontinence-control electrical stimulation system, nonimplantable | 연결꽂이 또는 페서리 형태 등의 전극을 질이나 직장에 삽입하여 골반 근육을 자극함으로써 요실금 등 배뇨 곤란 조절에 사용하는 기구 | 3 | 첨단의료기기과 | 한영민
404 | 383 | A18000 | 비뇨기과용기계기구 | A18060.01 | 척수이식배뇨장치 | Bladder/bowel-evacuation electrical stimulation system | 방광 반사나 카테터로 방광을 비울 수 없는 척수를 절단한 대마비(양다리의 마비) 환자의 방광의 배설을 위하여 척수에 전기 자극을 주는 기구. 환자의 척수 중 척수 원추 부분에 이식되는 전극이 있는 수신부와 자극 펄스를 체내로 보내는 외부 송신부로 구성되어 있다. | 4 | 첨단의료기기과 | 한영민
405 | 384 | A18000 | 비뇨기과용기계기구 | A18070.01 | 방광내압계 | Urodynamic measurement system | 방광의 용적과 압력을 측정하는 기구 | 2 | 구강소화기기과 | 이수경
406 | 385 | A18000 | 비뇨기과용기계기구 | A18080.01 | 일회용소변유량·용적측정장치 | Urine flowmeter, single-use | 소변의 유량 및 용적을 측정하는 일회용 기구. 유속 측정기, 소변 유량계 등이 있다 | 1 | 구강소화기기과 | 이수경
407 | 386 | A18000 | 비뇨기과용기계기구 | A18080.02 | 재사용가능소변유량·용적측정장치 | Urine flowmeter, reusable | 소변의 유량 및 용적을 측정하는 재사용 기구. 유속 측정기, 소변 유량계 등이 있다 | 1 | 구강소화기기과 | 이수경
408 | 387 | A18000 | 비뇨기과용기계기구 | A18090.01 | 전기사정유도기 | Ejaculation electrical stimulation system | 전기 자극을 이용하여 사정을 유도하는 기구 | 3 | 첨단의료기기과 | 한영민
409 | 388 | A18000 | 비뇨기과용기계기구 | A18100.01 | 체내삽입형의료용괄약근운동기 | Urinary continenece device, implantable | 요실금 증상을 완화하려는 목적으로 질 혹은 직장에 삽입 하여 괄약근을 운동하게 하는 기구 | 3 | 구강소화기기과 | 이수경
410 | 389 | A18000 | 비뇨기과용기계기구 | A18100.02 | 체외형의료용괄약근운동기 | Urinary continenece device, external | 요실금 증상을 완화 또는 예방을 목적으로 체외에서 센서 등을 이용하여 괄약근을 운동하게 하는 기구 | 3 | 첨단의료기기과 | 한영민
411 | 390 | A18000 | 비뇨기과용기계기구 | A18110.01 | 요실금방지용구 | Urethral catheter, drainage, indwelling, standard | 요실금을 방지하기 위하여 요도에 삽입하는 실리콘 튜브와 미네랄 오일 슬리브 등의 기구. | 3 | 구강소화기기과 | 이수경
412 | 391 | A18000 | 비뇨기과용기계기구 | A18120.01 | 요실금진단기 | Incontinence, diagnostic | 압력 감지기가 부착된 요도에 사용하는 카테터와 적외선 감지기 등을 이용하여 요실금 정도를 진단하기 위하여 사용되는 기구 | 2 | 구강소화기기과 | 이수경
413 | - | A19000 | 환자 운반차 | A19000 | - | Patient transport | - | - | - | -
414 | 392 | A19000 | 환자운반차 | A19010.01 | 수동식휠체어 | Wheelchair, manually-operated | 환자의 이송하는 데에 사용하는 수동식 의자 | 1 | 정형재활기기과 | 추성욱
415 | 393 | A19000 | 환자운반차 | A19010.02 | 전동식휠체어 | Wheelchair, electrically-powered | 환자의 이송하는 데에 사용하는 전동식 의자 | 2 | 정형재활기기과 | 추성욱
416 | 394 | A19000 | 환자운반차 | A19020.01 | 수동식환자운반기 | Lift, patient transfer, manually-operated | 환자를 이송하는 데에 사용하는 수동식 기구 | 1 | 정형재활기기과 | 추성욱
417 | 395 | A19000 | 환자운반차 | A19020.02 | 전동식환자운반기 | Lift, patient transfer, electrically-powered | 환자를 이송하는 데에 사용하는 전동식 기구 | 1 | 정형재활기기과 | 추성욱
418 | 396 | A19000 | 환자운반차 | A19030.01 | 수동식환자리프트 | Lift, manually-operated | 환자를 필요한 장소나 위치로 옮기는 수동식 기구 | 1 | 정형재활기기과 | 추성욱
419 | 397 | A19000 | 환자운반차 | A19030.02 | 전동식환자리프트 | Lift, electrically-powered | 환자를 필요한 장소나 위치로 옮기는 전동식 기구 | 1 | 정형재활기기과 | 추성욱
420 | 398 | A19000 | 환자운반차 | A19040.01 | 의료용스쿠터 | Disability scooter, automated | 환자, 장애인 등이 실내 또는 인도를 일정한 속도로 이동하기 위하여 사용하는 전동식 기구 | 2 | 정형재활기기과 | 추성욱
421 | - | A20000 | 청진기 | A20000 | - | Stethoscope | - | - | - | -
422 | 399 | A20000 | 청진기 | A20010.01 | 기계식청진기 | Stethoscope, mechanical | 심장 및 폐의 소리를 듣기 위해 이용하는 기계식 청취장치. | 1 | 구강소화기기과 | 이수경
423 | 400 | A20000 | 청진기 | A20010.02 | 전자청진기 | Stethoscope, electronic | 기계식 청진기로는 감지하기 곤란한 미약한 몸의 소리를 감지 및 증폭하는 전자식 청취장치. | 2 | 구강소화기기과 | 이수경
424 | 401 | A20000 | 청진기 | A20010.03 | 초음파청진기 | Ultrasonic stethoscope | 혈류를 소리로 검출하기 위해 휴대형 초음파 스캐너와 함께 사용하는 장치. | 2 | 구강소화기기과 | 이수경
425 | 402 | A20000 | 청진기 | A20020.01 | 태아청진기 | Foetal stethoscope | 태아의 심음을 듣기 위한 목적으로 사용하는 기계식 청취장치. 보통 태아의 심음을 전도에 의해 내부 채널을 거쳐 전달하기 위해 중공관형(트럼펫형)을 하고 있다. | 1 | 구강소화기기과 | 이수경
426 | 403 | A20000 | 청진기 | A20030.01 | 식도청진기 | Oesophageal stethoscope, mechanical | 기계식 청진기의 일종으로 심음 및 폐음을 듣기 위해 환자의 식도에 삽입할 수 있도록 설계되어 있는 기구. | 2 | 구강소화기기과 | 이수경
427 | - | A21000 | 체온 측정용 기구 | A21000 | - | Clinical thermometric system | - | - | - | -
428 | 404 | A21000 | 체온측정용기구 | A21010.01 | 수은모세관체온계 | Thermometer, capillary, mercury | 수은의 모세관 원리를 이용하여 환자의 체온을 측정하기 위해 사용하는 측정기 | 1 | 심혈관기기과 | 강세구
429 | 405 | A21000 | 체온측정용기구 | A21010.02 | 알콜모세관체온계 | Thermometer, capillary, alcohol | 유색알콜의 모세관 원리 이용하여 환자의 체온을 측정하기 위해 사용하는 측정기 | 1 | 심혈관기기과 | 강세구
430 | 406 | A21000 | 체온측정용기구 | A21010.03 | 전자체온계 | Thermometer, electronic, | 전기적 특성을 이용하여 환자의 체온을 측정하기 위한 측정기 | 2 | 첨단의료기기과 | 손승호
431 | 407 | A21000 | 체온측정용기구 | A21010.04 | 귀적외선체온계 | Thermometer, electronic, infrared, ear | 환자의 귀 온도를 적외선 발광을 통하여 측정함으로써 체온을 측정하기 위한 측정기 | 2 | 심혈관기기과 | 강세구
432 | 408 | A21000 | 체온측정용기구 | A21010.05 | 피부적외선체온계 | Thermometer, electronic, infrared, skin | 겨드랑이 이마 등 피부의 적외선 발광을 측정함으로써 체온을 측정하기 위한 측정기 | 2 | 심혈관기기과 | 강세구
433 | 409 | A21000 | 체온측정용기구 | A21015.01 | 색조표시식체온계 | Thermometer, colour-indicating | 플라스틱 또는 금속 스트립의 선단에기록된 체온에 따라 색조가 변화하는 감열화학 셀(도트)의 어레이를 이용하여 체온을 측정하는 기구 | 1 | 심혈관기기과 | 강세구
434 | 410 | A21000 | 체온측정용기구 | A21020.01 | 장치형액정온도측정기구 | Thermometer, liquid crystal, stationary | 유방의 종양, 기타 질환을 진단하기 위하여 장치형 액정 크리스털을 이용하여 온도를 측정하는 기구 또는 장치 | 2 | 심혈관기기과 | 강세구
435 | 411 | A21000 | 체온측정용기구 | A21020.02 | 필름형액정온도측정기구 | Thermography system, liquid crystal | 유방의 종양, 기타 질환을 진단하기 위하여 필름형 액정 크리스털을 이용하여 온도를 측정하는 기구 또는 장치 | 1 | 심혈관기기과 | 강세구
436 | 412 | A21000 | 체온측정용기구 | A21030.01 | 의료용적외선촬영장치 | Thermography system, infrared | 신체의 표면 온도를 자기 발산 적외선에 따라 영상, 사진 등으로 묘출하는 기구. 적외선을 인체에 투사하여 이를 촬영하는 기구를 포함함 | 2 | 심혈관기기과 | 강세구
437 | - | A22000 | 혈액 검사용 기기 | A22000 | - | Hematological testing apparatus | - | - | - | -
438 | 413 | A22000 | 혈액검사용기기 | A22010.01 | 의료용플로방식임상화학자동분석장치 | Flow type clinical chemistry automated analyzer | 생화학분석기로 사람의 체액을 샘플로 효소(Enzymes), 기질(Substrates), 단백질(Specific protein), 치료약물농도(TDM: Therapeutic Drug Monitoring), 약물남용검사(DAT: Drug Abuse Testing), 전해질(ISE: Ion Selective Electrolytes)등의 성분을 분석, 측정하는 자동 또는 반자동 장치이다. 증류수, 샘플, 시약, 희석액, 세척액을 포함한 용액의 흐름속에서 화학반응이 일어난다. 로터를 이용하여 시료컵에서 시료를 일정한 간격으로 꺼내, 시약의 흐름속으로 유도한다. 단 유전자증폭을 목적으로 사용하는 기기는 여기서 제외한다. | 1 | 첨단의료기기과 | 차지훈
439 | 414 | A22000 | 혈액검사용기기 | A22011.01 | 의료용분리방식임상화학자동분석장치 | Clinical chemistry automated analyser | 생화학분석기로서 효소(Enzymes), 기질(Substrates), 전해질(ISE: Ion Selective Electrolytes), 단백질(Specific protein), 치료약물농도(TDM: Therapeutic Drug Monitoring), 약물남용검사(DAT: Drug Abuse Testing), 안티트롬빈 III, D-Dimer 등의 검사에 사용되며 시료가 개별 용기에서 반응하도록 구성되었으며, 원심 방식이 아닌 자동 또는 반자동 분석 장치이다. 단 유전자증폭을 목적으로 사용하는 기기는 여기서 제외한다. | 1 | 첨단의료기기과 | 차지훈
440 | 415 | A22000 | 혈액검사용기기 | A22012.01 | 의료용원심방식임상화학자동분석장치 | Centrifugal clinical chemistry automated analyser | 생화학분석기로서 원심분리기내에서 발생한 반응을 광도계로 모니터한다. 효소(Enzymes), 기질(Substrates), 전해질(ISE: Ion Selective Electrolytes), 단백질(Specific protein), 치료약물농도(TDM: Therapeutic Drug Monitoring), 약물남용검사(DAT: Drug Abuse Testing), 안티트롬빈 III, D-Dimer 등의 검사에 사용되며 시료가 개별 용기에서 반응하도록 구성되었으며, 원심 방식인 자동 또는 반자동 분석 장치이다. 단 유전자증폭을 목적으로 사용하는 기기는 여기서 제외한다. | 1 | 첨단의료기기과 | 차지훈
441 | 416 | A22000 | 혈액검사용기기 | A22013.01 | 의료용건식임상화학자동분석장치 | Dry type clinical chemistry automated analyzer | 화학물질, 사람조직 시료 또는 시약과 사람조직과의 반응에 의해 발생한 화학물질의 정성정량분석에 이용하는 자동 또는 반자동 장치를 말한다. LED에 의한 빛의 반사도 변화률을 측정, 레퍼런스(Reference)와 비교하여 분석하여 질병의 진단에 사용되는 기기이다. 시료가 포함된 검사지 또는 다층 필름 등을 사용한다. 단 유전자증폭을 목적으로 사용하는 기기는 여기서 제외한다. | 1 | 첨단의료기기과 | 차지훈
442 | 417 | A22000 | 혈액검사용기기 | A22014.01 | 의료용팩식임상화학자동분석장치 | Packed type clinical chemistry automated analyzer | 화학물질 또는 사람의 조직 시료의 정성 정량 분석에 이용되는 자동 또는 반자동 장치로서 주머니 같은 용기에 시약이 들어 있고, 시료를 넣음으로써 용기 중에서 반응이 진행되어 광도 분석 하는 장치이다. 단 유전자증폭을 목적으로 사용하는 기기는 여기서 제외한다. | 1 | 첨단의료기기과 | 차지훈
443 | 418 | A22000 | 혈액검사용기기 | A22014.02 | 혈중칼륨분석장치 | Blood potassium analyser | 혈액중의 칼륨이온(K+)농도를 측정하는 장치. 혈액시료를 K+ 센서 침투막에 설치하면 K+는 막 전체로 확산하여 이온 선택성 전극에 침투하고 그 변화를 컴퓨터를 이용하여 이온활량을 계산하여 농도를 측정한다. | 1 | 첨단의료기기과 | 차지훈
444 | 419 | A22000 | 혈액검사용기기 | A22014.03 | 칼슘분석장치 | Calcium analyser | 전혈, 혈장, 혈청 또는 뇨 등 액체시료중의 칼슘농도를 측정하는 장치. 칼슘이온 선택성 전극 또는 형광소광적정법 등을 이용한다. | 1 | 첨단의료기기과 | 차지훈
445 | 420 | A22000 | 혈액검사용기기 | A22014.04 | 단백질분석장치 | Analyser, protein | 면역반응에 의해 발생하는 특이적 단백질을 정하기 위해 이용하는 자동화 또는 반자동화된 전용장치. 라텍스 면역반응을 이용하는 것을 포함한다. | 1 | 첨단의료기기과 | 차지훈
446 | 421 | A22000 | 혈액검사용기기 | A22014.05 | 콜레스테롤분석장치 | Cholesterol analyser, laboratory | 혈청․전혈중의 콜레스테롤을 측정하는 장치 | 1 | 첨단의료기기과 | 차지훈
447 | 422 | A22000 | 혈액검사용기기 | A22014.06 | 글리코헤모글로빈분석장치 | Haematology analyser, glycohaemoglobin | HPLC, 전기영동 또는 이무노 어세이 등의 방법을 이용해 사람 혈액중에 존재하는 글리코 헤모글로빈(HbAlc)농도를 측정하는 전용 장치를 말한다. | 1 | 첨단의료기기과 | 차지훈
448 | 423 | A22000 | 혈액검사용기기 | A22014.07 | 카테콜아민분석장치 | Catecholamine analyser | 생물학적 시료중의 카테콜아민 농도를 측정하는 장치를 말한다. | 1 | 첨단의료기기과 | 차지훈
449 | 424 | A22000 | 혈액검사용기기 | A22014.08 | 크레아티닌분석장치 | Creatinine analyser | 요 또는 혈청시료중의 크레아티닌 농도를 측정하는 장치를 말한다. 본 장치는 알칼리성 물질에 대한 반응속도를 광검출기를 이용하여 측정하고 그 속도를 농도로 환산한다. | 1 | 첨단의료기기과 | 차지훈
450 | 425 | A22000 | 혈액검사용기기 | A22014.09 | 질소분석장치 | Nitrogen analyser | 생체액중의 질소(N2)량을 분석하는 전용장치를 말한다. | 1 | 첨단의료기기과 | 차지훈
451 | 426 | A22000 | 혈액검사용기기 | A22014.10 | 정자·정액분석장치 | Sperm/semen analyser | 시료중의 정자의 농도를 측정하여 활동도(운동성)특성을 나타내는 장치를 말한다. | 1 | 첨단의료기기과 | 차지훈
452 | 427 | A22000 | 혈액검사용기기 | A22020.01 | 혈액가스분석기 | Analyser, blood gases | 혈액, 혈장, 혈청 내의 가스 (PCO2, PO2), pH를 측정하는 장치이다. 독립형과 다른 분석장치의 모듈로서 포함된 것이 있다. | 1 | 첨단의료기기과 | 차지훈
453 | 428 | A22000 | 혈액검사용기기 | A22030.01 | 혈당측정기 | Glucose analyser for clinical use | 혈액 또는 체액의 포도당 및 케톤을 측정하는 임상검사실용 측정기. 당질대사 장애를 진단하는데 사용한다. 단, 개인용혈당측정시스템은 여기서 제외한다. | 1 | 첨단의료기기과 | 한영민
454 | 429 | A22000 | 혈액검사용기기 | A22030.02 | 개인용혈당측정시스템 | Blood glucose monitoring systems, self-testing | 자기검사용으로 혈중 글루코스 또는 혈중 케톤을 개인이 스스로 측정하는 시스템으로 측정기 및 혈당측정검사지 등을 포함한다. | 3 | 첨단의료기기과 | 한영민
455 | 430 | A22000 | 혈액검사용기기 | A22040.01 | 젖산측정기 | Lactate analyser | 혈액, 혈장 등의 체액 내 젖산을 측정하는 측정기. 전극법이나 검사지를 이용하여 측정하며 자동 또는 반자동 장치가 있다. | 1 | 첨단의료기기과 | 차지훈
456 | 431 | A22000 | 혈액검사용기기 | A22050.01 | 빌리루빈측정기 | Analyser, bilirubinometry | 혈장, 혈청, 소변 등 체액 내의 빌리루빈을 측정하는 기구. 자동 또는 반자동 장치가 있다. | 1 | 첨단의료기기과 | 차지훈
457 | 432 | A22000 | 혈액검사용기기 | A22060.01 | 혈구계산기 | Haematology analyser, cell-quantifying, manual | 혈액 내 백혈구, 적혈구, 혈소판 등을 계수하는 기구. 수동식, 전기식, 광학식계수법이 있다 | 1 | 첨단의료기기과 | 차지훈
458 | 433 | A22000 | 혈액검사용기기 | A22070.01 | 적혈구침강속도측정기 | Erythrocyte sedimentation rate analyser | 광도측정법을 이용해 전혈 중의 적혈구의 침강(가라앉는 것)률을 측정하는 기구. 자동 또는 반자동 장치가 있다. | 1 | 첨단의료기기과 | 차지훈
459 | 434 | A22000 | 혈액검사용기기 | A22080.01 | 혈액응고시간분석기 | Haematology analyser, thrombosis | 전혈에서 응고에 요하는 시간을 측정하는 기기. 정맥혈 또는 모세혈의 PT (Prothrombin Time)을 측정하여 레이저 광도계 등으로 광도를 측정한다. | 1 | 첨단의료기기과 | 차지훈
460 | 435 | A22000 | 혈액검사용기기 | A22080.02 | 혈액응고인자분석기 | Haematology analyser, coagulation | 피브리노겐, 피브린, 혈소판 등의 지혈(출혈의 억제)성분의 정성·정량이나 지혈시간의 계측을 하는 자동 또는 반자동 장치 | 1 | 첨단의료기기과 | 차지훈
461 | 436 | A22000 | 혈액검사용기기 | A22080.03 | 혈전분석장치 | Haematology analyser, thrombosis | 광도측정법을 이용하여 혈전형성 등의 혈액응집 또는 혈관에서의 응고의 존재를 측정하는 장치 | 1 | 첨단의료기기과 | 차지훈
462 | 437 | A22000 | 혈액검사용기기 | A22090.01 | 자동헤파린분석기 | Heparin analyser | 혈액 내의 헤파린의 양 및 환자 순환계의 헤파린을 중화하는 데에 필요한 프로타민의 양을 광도 측정하여 분석하는 장치 | 1 | 첨단의료기기과 | 차지훈
463 | 438 | A22000 | 혈액검사용기기 | A22100.01 | 자동헤모글로빈측정기 | Haemoglobin analyser | 혈액 중 헤모글로빈의 양을 분광광도법으로 측정하는 장치 | 1 | 첨단의료기기과 | 차지훈
464 | 439 | A22000 | 혈액검사용기기 | A22110.01 | 의료용비색계 | Colorimeter for clinical use | 가스 또는 액체중의 물질의 비색법에 의해측정함에 따라 물질농도를 정량하는 장치 | 1 | 첨단의료기기과 | 차지훈
465 | 440 | A22000 | 혈액검사용기기 | A22120.01 | 의료용광도계 | Photometer for clinical use | 가스 또는 액체중의 물질의 광도(광학)적 특성을 측정함에 따라 물질농도를 정량하는 장치 | 1 | 첨단의료기기과 | 차지훈
466 | 441 | A22000 | 혈액검사용기기 | A22130.01 | 의료용분광광도계 | Spectrophotometer for clinical use | 가스 또는 액체중의 물질의 광도(광학)적 특성을 측정함에 따라 물질농도를 정량하는 장치 | 1 | 첨단의료기기과 | 차지훈
467 | 442 | A22000 | 혈액검사용기기 | A22140.01 | 의료용염광광도계 | Analyser, photometer, flame emission | 체액 내의 금속 이온, 소듐, 포타슘, 리튬 등의 농도를 광도 측정하는 장치 | 1 | 첨단의료기기과 | 차지훈
468 | 443 | A22000 | 혈액검사용기기 | A22150.01 | 의료용염광식전해질분석장치 | Electrolyte analyser, flame photometer | 시료 속의 나트륨, 칼륨, 리튬 또는 칼슘 등의 전해질을 화염시켜 특정파장을 측정하고 광검출하는 염광법에 의해 전해질 성분을 분석하는 장치 | 1 | 첨단의료기기과 | 차지훈
469 | 444 | A22000 | 혈액검사용기기 | A22151.01 | 의료용전극식전해질분석장치 | Ion-selective analyser | 외부 및 내부전극을 포함한 이온선택성 전극(ISE)을 이용, 전위차를 측정하여 나트륨, 칼륨, 염화물, 칼슘, 리튬 등의 전해질 성분 등을 분석하는 자동 또는 반자동 장치. 독립형과 다른 기기에 모듈로서 포함된 것이 있다. | 1 | 첨단의료기기과 | 차지훈
470 | 445 | A22000 | 혈액검사용기기 | A22152.01 | 의료용전기량분석식전해질분석장치 | Electrolyte analyser, coulometric | 전혈, 혈장, 혈청 또는 뇨 검체 중의 전해질 성분을 전기량 분석법에 의해 측정하는 장치. 독립형과 다른 기기에 포함되어 장착된 두 가지 형태가 있다. | 1 | 첨단의료기기과 | 차지훈
471 | 446 | A22000 | 혈액검사용기기 | A22153.01 | 의료용형광식전해질분석장치 | Electrolyte analyser, fluorometric | 전혈, 혈장, 혈청 또는 뇨 검체 중의 전해질 성분을 형광 분석법에 의해 측정하는 장치. 독립형과 다른 기기에 포함되어 장착된 두 가지 형태가 있다. | 1 | 첨단의료기기과 | 차지훈
472 | 447 | A22000 | 혈액검사용기기 | A22160.01 | 의료용전기영동장치 | Electrophoresis system | 전기영동법을 이용하여 혈액,혈장, 뇨, 뇌척수액 등의 체액 내 단백, 효소 등을 분리, 그 변화를 측정하는 자동 또는 반자동 장치 | 1 | 첨단의료기기과 | 차지훈
473 | 448 | A22000 | 혈액검사용기기 | A22170.01 | 의료용면역형광측정장치 | Fluorimetric immunoassay analyser (FIA), stationary | 체액의 성분과 형광시약을 반응시켜 생성된 항원, 항체 복합체의 형광치를 측정하여 그 형광강도를 측정하는 자동 또는 반자동 장치 | 1 | 첨단의료기기과 | 차지훈
474 | 449 | A22000 | 혈액검사용기기 | A22175.01 | 의료용면역발광측정장치 | Radioimmunoassay (RIA) analyser, automated | 체액 중 약물, 단백질, 효소, 호르몬 등 체액의 성분과 화학발광물질이 포함된 시약을 반응시켜 생성된 결과물의 빛의 강도를 측정하는 자동 또는 반자동 장치 | 1 | 첨단의료기기과 | 차지훈
475 | 450 | A22000 | 혈액검사용기기 | A22180.01 | 의료용면역비탁측정장치 | Nephelometric immunoassay analyser | 분석물과 항체로 반응생성된 항원, 항체 복합체로 흩어진 빛의 강도를 측정하여 체액 중의 면역 반응을 측정하는 자동 또는 반자동 장치 | 1 | 첨단의료기기과 | 차지훈
476 | 451 | A22000 | 혈액검사용기기 | A22190.01 | 의료용면역흡광측정장치 | Analyser, immunoassay, photometric | 혈액 등의 체액 성분을 가시 자외선의 광 흡수에 따른 면역 반응을 측정하는 장치 | 1 | 첨단의료기기과 | 차지훈
477 | 452 | A22000 | 혈액검사용기기 | A22200.01 | 의료용효소분석기 | Enzyme analyser | 혈청, 혈장 등 체액 내 효소의 활성을 촉매 반응을 이용하여 측정하는 자동 또는 반자동 장치 | 1 | 첨단의료기기과 | 차지훈
478 | 453 | A22000 | 혈액검사용기기 | A22210.01 | 의료용형광분광기 | Fluorometer, for clinical use | 서로 다른 파장을 물질에 투사하여 그 형광도에 따라 정량 분석하는 장치 | 1 | 첨단의료기기과 | 차지훈
479 | 454 | A22000 | 혈액검사용기기 | A22220.01 | 의료용크로마토그래피장치 | Analyser, Chromatograph | 아미노산 또는 호르몬 등의 액체시료성분을 액체 크로마토그래피(LC) 또는 고속액체 크로마토그래피(HPLC)를 이용해 분리, 고정 및 정량하는 자동 또는 반자동 장치. 시료중의 다양한 중량의 용질은 압력에 의해 칼럼안에 분포하며 그래픽 및 데이터를 출력할 수도 있다. | 1 | 첨단의료기기과 | 차지훈
480 | 455 | A22000 | 혈액검사용기기 | A22230.01 | 의료용삼투압계 | Osmometer for clinical use | 체액의 삼투압(용액의 오스몰농도- 단위체적당 용질의 양)을 측정하는 장치 | 1 | 첨단의료기기과 | 차지훈
481 | 456 | A22000 | 혈액검사용기기 | A22240.01 | 혈장점도계 | Plasma viscometer for clinical use | 흐름에 대한 분자간력에 의한 유체의 저항을 측정하기 위해 이용하는 장치. 전혈, 혈청 또는 혈장 분석에도 사용된다. | 1 | 첨단의료기기과 | 차지훈
482 | 457 | A22000 | 혈액검사용기기 | A22250.01 | 혈액상자동분석장치 | Analyser, blood cell, automatic | 각종 혈구(적혈구, 백혈구 등)의 동정, 분류 계수 등의 분석을 자동적으로 행하는 자동 또는 반자동 장치 | 1 | 첨단의료기기과 | 차지훈
483 | 458 | A22000 | 혈액검사용기기 | A22260.01 | 자동혈액형판정장치 | Haematology analyser, blood grouping | 수혈 전 검사 및 아형 판정, Rh 및 다른 적혈구의 표현형 판정, 혈액형 및 혈액형 항체를 검사하는 자동 또는 반자동 장치 | 1 | 첨단의료기기과 | 차지훈
484 | 459 | A22000 | 혈액검사용기기 | A22270.01 | 의료용면역희석판정장치 | Diluter, blood cell | 배수 희석 등을 이용한 혈청 반응에 따른 반응으로 생기는 침전, 응집 등을 지표로 삼는 희석 및 판정 장치 | 1 | 첨단의료기기과 | 차지훈
485 | 460 | A22000 | 혈액검사용기기 | A22280.01 | 혈액표본처리기구 | Blood sampling kit | 검사용 혈액 견본을 처리하는 분리기, 교반기, 혼합기, 표본 농축기, 혈구 냉동기, 혈액 백 접착기, 중량계 등 기구 | 1 | 첨단의료기기과 | 차지훈
486 | 461 | A22000 | 혈액검사용기기 | A22280.02 | 핵산추출기구 | Extractor, nucleic acid | 유전자 증폭 검사를 위해 혈액 및 혈청,객담, 조직,등의 다양한 검체에서 필요한 핵산을 분리하는 장치 | 1 | 첨단의료기기과 | 차지훈
487 | 462 | A22000 | 혈액검사용기기 | A22280.03 | 자동염색기구 | Stain devices, auto | 병리검사의 조직표본이나 세포진, 혈액검사 등의 표본을 제작하는 장치. 염색을 하는 장치 또는 도말만 하는 장치를 포함한다. | 1 | 첨단의료기기과 | 차지훈
488 | 463 | A22000 | 혈액검사용기기 | A22290.01 | 자동혈소판응집측정장치 | Aggregrometer, platelet | 혈소판의 형상변화, 응집 과정을 측정하는 기기. 기록할 수 있는 분석장치가 포함되어 있거나 연결하여 사용할 수 있다. | 1 | 첨단의료기기과 | 차지훈
489 | 464 | A22000 | 혈액검사용기기 | A22300.01 | 의료용자동쿰스시험장치 | Automated Coombs test systems | 각종 항혈청을 이용하는 시험으로 적혈구상의 단백질을 검출하는 장치. 태아 적아구증 등의 진단에 사용한다 | 1 | 첨단의료기기과 | 차지훈
490 | 465 | A22000 | 혈액검사용기기 | A22310.01 | 안과용세포계산기 | Endothelial cell counter, ophthalmic | 혈관강내의 물질 수송을 하는 것으로 추정되는 내피세포를 계산하는 장치 | 1 | 첨단의료기기과 | 차지훈
491 | 466 | A22000 | 혈액검사용기기 | A22320.01 | 산포스파타아제분석기 | Acid phosphatase total activity kit | 혈장 및 혈청 내에 있는 산 포스파타아제 효소의 활동을 측정하는 장치 | 1 | 첨단의료기기과 | 차지훈
492 | - | A22500 | 유전자 분석 기구 | A22500 | - | - | - | - | - | -
493 | 467 | A22500 | 유전자분석기구 | A22510.01 | 마이크로어레이칩분석장치 | Analyser, microarray chip | 질병을 진단하기 위하여 유전자(DNA) 또는 단백질 칩 등에서 특정 유전자의 변이 및 발현 정도 또는 특정 단백질의 분포 및 반응 양상을 분석하는 장치 | 2 | 첨단의료기기과 | 차지훈
494 | 468 | A22500 | 유전자분석기구 | A22520.01 | 유전자증폭장치 | DNA amplifier | 질병 진단을 위해 특정 유전자(DNA 또는 RNA)의 증폭에 사용하는 장치 | 2 | 첨단의료기기과 | 차지훈
495 | 469 | A22500 | 유전자분석기구 | A22530.01 | 유전자서열검사기 | Gene analyser, sequencing | 유전자(DNA 또는 RNA)의 특정 여러 위치에서 변이 등을 검출하기 위하여 유전자(DNA 또는 RNA) 서열 검사에 사용하는 장치 | 2 | 첨단의료기기과 | 차지훈
496 | - | A23000 | 혈압 검사 또는 맥파 검사용 기기 | A23000 | - | Sphygmomanometers and sphygmographs | - | - | - | -
497 | 470 | A23000 | 혈압검사또는맥파검사용기기 | A23010.01 | 아네로이드식혈압계 | Sphygmomanometer, manual, aneroid | 팔에 감는 가압 커프, 커프내의 공기압을 조절하는 밸브, 아네로이드식 압력계로 구성되어 체외에서 혈압을 측정하는 기기 | 1 | 심혈관기기과 | 강세구
498 | 471 | A23000 | 혈압검사또는맥파검사용기기 | A23010.02 | 수은주식혈압계 | Sphygmomanometer, manual, mercury | 팔에 감는 팽창식 커프, 커프 및 압력계내의 압력을 조절하는 밸브로 구성되어 동맥혈압의 간접적(비관혈적) 측정에 사용하는 기기 | 1 | 심혈관기기과 | 강세구
499 | 472 | A23000 | 혈압검사또는맥파검사용기기 | A23010.03 | 수동식전자혈압계 | Sphygmomanometer, electronic, manual-inflation, non-portable | 동맥혈압의 간접적(비관혈적) 측정에 사용하는 기기. 커프는 수동으로 가압하며 측정치는 일반적으로 전자 디스플레이에 표시된다. | 2 | 첨단의료기기과 | 한영민
500 | 473 | A23000 | 혈압검사또는맥파검사용기기 | A23010.04 | 자동전자혈압계 | Sphygmomanometer, electronic, automatic-inflation, non-portable | 혈압의 간접적(비관혈적)측정에 이용하는 전자식 기기. 커프는 자동적으로 가압하며 일반적으로 수축기 및 확장기 혈압에 더해 심박수를 표시한다. | 2 | 첨단의료기기과 | 한영민
501 | 474 | A23000 | 혈압검사또는맥파검사용기기 | A23010.05 | 다기능전자혈압계 | Test instrument, sphygmomanometer, electronic | 혈압의 간접적(비관혈적)측정에 사용하는 전자식 기기. 커프의 자동적 또는 수동적인 가압 등을 내장한 프로그램을 이용하며 수축기 및 확장기 혈압과심박수나 평균동맥압을 표시한다. 본품에는 자동전자혈압계는 포함하지 않는다. | 2 | 심혈관기기과 | 강세구
502 | 475 | A23000 | 혈압검사또는맥파검사용기기 | A23010.06 | 용적보상식혈압계 | Sphygmomanometer, electronic, automatic-inflation, portable, finger | 한 개의 손가락에서 발생하는 혈액량의 변화를 측정하는 자동전자혈압계. 손가락 주위에 장착하는 커프를 이용하는 것이 많으며 이 커프에 의해 (동맥 용적변화가 0이 되도록) 동맥혈압과 같은 역압력을 가함으로써 미소한 동맥용적 변화를 검출한다. | 2 | 심혈관기기과 | 강세구
503 | 476 | A23000 | 혈압검사또는맥파검사용기기 | A23010.07 | 장시간혈압기록장치 | Patient data recorder, long-term, sphygmomanometer | 혈압의 장시간(24시간) 기록을 위해 환자가 휴대하는 장치. 기록된 데이터는 해석을 위해 병원에서 해석장치에 다운로드된다. | 2 | 심혈관기기과 | 강세구
504 | 477 | A23000 | 혈압검사또는맥파검사용기기 | A23010.08 | 혈압맥파검사장치 | Monitor, pulse wave | 사지의 비관혈 혈압을 계측하고 심전도, 심음도, 경동맥 맥파도, 고동맥 맥파도, 사지의 맥파도 등을 동시에 계측함에 따라 환자 동맥의 신전성 및 하지혈관의 혈류장애 정도를 검사할 수 있는 장치 | 2 | 첨단의료기기과 | 한영민
505 | 478 | A23000 | 혈압검사또는맥파검사용기기 | A23020.01 | 혈관내혈압계 | Manometer, blood-pressure, venous | 혈관 내에 카테터를 삽입하여 중심 또는 말초정맥압에서의 환자에 관련된 관혈적 혈압측정치 또는 중심정맥압과 말초정맥압의 차를 혈관 내압을 직접 전기 신호로 변환하여 혈압을 측정하는 기구 | 2 | 심혈관기기과 | 강세구
506 | 479 | A23000 | 혈압검사또는맥파검사용기기 | A23030.01 | 안저혈압계 | Manometer, ophlamic | 눈의 혈액량 변화를 평가하기 위해서 안저혈압의 산출 측정하는 기기. 진공 또는 공기를 채운 아이컵 또는 트랜스듀서 등의 펄스센서를 포함하는 것이 있으며 뇌졸중 예방 프로그램에서 경동맥의 협착 및 폐쇄의 검출 및 평가에 이용하는 이외에 내경동맥내의 혈류상태와 상관성 있는 다른 질환의 평가에 이용하는 것도 있다. | 2 | 심혈관기기과 | 강세구
507 | 480 | A23000 | 혈압검사또는맥파검사용기기 | A23035.01 | 혈압감시기 | Monitor, blood pressure | 혈압 변환 증폭기에서 받아들인 신호로 수축, 이완, 평균 혈압 등을 표시해주는 기구 | 2 | 심혈관기기과 | 강세구
508 | 481 | A23000 | 혈압검사또는맥파검사용기기 | A23040.01 | 맥파계 | Sphygmograph | 맥동을 측정하는 기구로서 광전식, 압력식, 임피던스식 등이 있다 | 2 | 심혈관기기과 | 강세구
509 | 482 | A23000 | 혈압검사또는맥파검사용기기 | A23050.01 | 맥파분석기 | Analyser, pulse wave | 맥동을 측정하여 분석하는 기구 | 3 | 심혈관기기과 | 강세구
510 | 483 | A23000 | 혈압검사또는맥파검사용기기 | A23060.01 | 혈압검사용커프 | Cuff, blood pressure | 환자의 혈압을 검사하는 기기에 연결하여 측정하는 커프로서, 커프 내의 공기주머니를 가압하거나 감압하는 기구 | 1 | 심혈관기기과 | 강세구
511 | - | A24000 | 소변 또는 분변 분석 기기 | A24000 | - | Urine or excrement analyzers | - | - | - | -
512 | 484 | A24000 | 소변또는분변분석기기 | A24010.01 | 요화학분석기 | Urine chemistry analyser, (semi-)automated | 소변의 화학적 성분, 물리적 성질을 광도 측정법 또는 입자패턴 분석을 통해 측정하는 자동 또는 반자동 장치 | 1 | 첨단의료기기과 | 임천일
513 | 485 | A24000 | 소변또는분변분석기기 | A24010.02 | 요침사분석기 | Urine flow cytometry analyser, (semi-)automated | 소변 내 유형성분(요침사물)을 광학적, 전기적, 면역학적 방식의 유세포분석법(flow cytometry)을 통해 측정하는 자동 또는 반자동 장치 | 1 | 첨단의료기기과 | 임천일
514 | 487 | A24000 | 소변또는분변분석기기 | A24010.03 | 개인용요화학분석기 | Urine analyser, self-testing | 소변의 화학적 성분, 물리적 성질을 광도 측정법 또는 입자패턴 분석을 통해 개인이 스스로 측정하는 측정기 | 3 | 첨단의료기기과 | 임천일
515 | 486 | A24000 | 소변또는분변분석기기 | A24015.01 | 요비중계 | Urine specific gravity kit | 소변의 비중을 측정하는 기구 | 1 | 첨단의료기기과 | 임천일
516 | 488 | A24000 | 소변또는분변분석기기 | A24020.01 | 세균분류동정장치 | Culture identification kit, bacterial | 세균을 분류하고 동정하는 장치 | 1 | 첨단의료기기과 | 임천일
517 | 489 | A24000 | 소변또는분변분석기기 | A24030.01 | 세균감수성시험장치 | Antibiotic susceptibility testing kit, bacterial | 세균의 항생 물질에 대한 감수성을 시험하는 장치 | 1 | 첨단의료기기과 | 임천일
518 | 490 | A24000 | 소변또는분변분석기기 | A24040.01 | 분변분석기 | Analyser, excrement | 분변을 검사하는 기구 | 1 | 첨단의료기기과 | 임천일
519 | - | A25000 | 체액 분석기기 | A25000 | - | Body fluid testing apparatus | - | - | - | -
520 | 491 | A25000 | 체액분석기기 | A25010.01 | 체액분석기 | Analyser, body fluids | 체액을 검사하는 기구 | 1 | 첨단의료기기과 | 임천일
521 | 492 | A25000 | 체액분석기기 | A25020.01 | 위산도측정장치 | Analyser, gastric acid | 위의 산도를 측정하는 기구로서 소화성 궤양 등을 진단하는 데에 사용한다 | 1 | 첨단의료기기과 | 임천일
522 | 493 | A25000 | 체액분석기기 | A25030.01 | 체액점도계 | Viscometer, electronic | 자궁 경부 점액의 점도 등 체액의 점도를 측정하는 기구 | 1 | 첨단의료기기과 | 임천일
523 | - | A26000 | 내장 기능 검사용 기기 | A26000 | - | Visceral function testing instruments | - | - | - | -
524 | 494 | A26000 | 내장기능검사용기기 | A26010.01 | 심전계 | Electrocardiographic analyser | 심장 활동 전위를 기록, 분석하여 재현하는 기구 | 2 | 첨단의료기기과 | 한영민
525 | 495 | A26000 | 내장기능검사용기기 | A26010.02 | 다기능심전계 | Electrocardiograph, general-purpose | 심전도를 자동 또는 수동으로 기록 또는 표시하고 다시 기록한 심전도를 해석하며 그 해석결과를 기록 또는 표시할 수도 있는 기구로서 각종 모듈을 추가함에 따라 다른 생체 패러미터(맥파 등)도 계측할 수 있다. | 2 | 심혈관기기과 | 강세구
526 | 496 | A26000 | 내장기능검사용기기 | A26010.03 | 무선심전계시스템 | Electrocardiographic analyser, long distance | 떨어진 장소와의 신호의 송신, 수신 방식을 이용하여 심장 활동 전위를 기록, 분석하는 기구 | 2 | 첨단의료기기과 | 한영민
527 | 497 | A26000 | 내장기능검사용기기 | A26010.04 | 실시간해석심전계 | Electrocardiographic analyser, real time | 계측한 심전도 신호를 실시간으로 해석하고 이상파형을 기록하는 장치 | 2 | 심혈관기기과 | 강세구
528 | 498 | A26000 | 내장기능검사용기기 | A26020.01 | 심전도감시기 | Monitor, Electrocardiograph | 심장활동전위를 감시하여 유해한 경우에는 시각 또는 청각 등에 의한 경보를 발생하는 기구 | 2 | 심혈관기기과 | 강세구
529 | 499 | A26000 | 내장기능검사용기기 | A26030.01 | 벡터심전계 | Vectorcardiograph | 심장에 의한 전기신호의 전기역학적 힘의 방향과 크기를 표시하는 기구로서 심장의 이상 및 질환 진단 등에 사용된다. | 2 | 심혈관기기과 | 강세구
530 | 500 | A26000 | 내장기능검사용기기 | A26040.01 | 홀터심전계 | Electrocardiographic Holter analyser | 심전도 해석을 위하여 피검자가 장기간 착용하여 심전도를 기록하고, 이를 재생하는 기구이며, 장시간 착용하여 심전도를 기록하는 기록기를 포함하기도 한다. | 2 | 심혈관기기과 | 강세구
531 | 501 | A26000 | 내장기능검사용기기 | A26050.01 | 부하심전도장치 | Stress exercise monitoring system | 트레드밀 등으로 생체에 부하를 가한 상태에서 심전도를 검사, 기록하는 기구 | 2 | 심혈관기기과 | 강세구
532 | 502 | A26000 | 내장기능검사용기기 | A26050.02 | 심박수모니터 | Monitor, heart rate | 환자의 심박수(박/분)를 측정 및 표시하는 장치. 보통 운동부하시험시에 이용한다. | 2 | 심혈관기기과 | 강세구
533 | 503 | A26000 | 내장기능검사용기기 | A26060.01 | 진동심전계 | Vibrocardiograph | 심장에 의하여 생기는 진동을 기록하는 기구 | 2 | 심혈관기기과 | 강세구
534 | 504 | A26000 | 내장기능검사용기기 | A26070.01 | 심동도계 | Ballistocardiograph | 심장 박동에 따른 생체의 움직임을 기록하는 기구. 대동맥의 탄력성과 죽종(粥腫, atheroma)의 측정 또는 심장 박출량 등을 산정하는 데에도 이용된다. | 2 | 심혈관기기과 | 강세구
535 | 505 | A26000 | 내장기능검사용기기 | A26080.01 | 심박수계 | Heart rate meter | 심전도 등에서부터 분간 또는 일정 기간의 평균 심박수를 표시하는 기구 | 2 | 첨단의료기기과 | 한영민
536 | 506 | A26000 | 내장기능검사용기기 | A26080.02 | 맥박수계 | Pulse rate meter | 혈액이 심장의 수축에 의해 대동맥 기시부에 밀려나왔을 때 발생한 혈관내의 압력변화가 말초방향으로 전해져 갈 때의 1분간당 또는 일정기간의 횟수를 압, 광전 스트렌게이지, 임피던스 등의 방식을 이용해 계측하는 장치 | 2 | 첨단의료기기과 | 한영민
537 | 507 | A26000 | 내장기능검사용기기 | A26090.01 | 환자감시장치 | Patient monitor | 환자의 각종 생체 정보 현상을 감시하는 기구로서 유해한 경우에는 시각 또는 청각 등에 의한 경보를 발생한다. | 2 | 첨단의료기기과 | 임천일
538 | 508 | A26000 | 내장기능검사용기기 | A26090.02 | 모듈식환자감시장치 | Patient monitoring system, transportable | 환자의 각종 생체 정보 현상을 감시하는 기구로서 관혈식혈압,뇌전도,이산화탄소가스 측정 모듈 등의 일정조합형으로 되어있다. 유해한 경우에는 시각 또는 청각 등에 의한 경보를 발생한다. | 2 | 첨단의료기기과 | 임천일
539 | 509 | A26000 | 내장기능검사용기기 | A26090.03 | 환자감시시스템모듈 | Patient monitoring system module | 특정 생체 정보 현상 측정 모듈로서, 환자감시시스템과 조합하여 사용한다. 측정모듈로는 관혈식혈압,뇌전도,이산화탄소 측정 모듈등의 일정 조합형으로 되어 있다. | 2 | 첨단의료기기과 | 임천일
540 | 510 | A26000 | 내장기능검사용기기 | A26090.04 | 생체신호획득시스템 | Telemetry system | 소출력 주파수를 이용하여 일상생활중 환자생체신호 변화를 무선전송 및 수신시스템 | 2 | 첨단의료기기과 | 임천일
541 | 511 | A26000 | 내장기능검사용기기 | A26090.05 | 신생아감시장치 | Patient monitoring system, neonatal | 신생아의 각종 생체 정보 현상을 감시하는 기구 | 2 | 첨단의료기기과 | 임천일
542 | 512 | A26000 | 내장기능검사용기기 | A26100.01 | 환자중앙감시장치 | Patient monitor, central | 여러 대의 환자 감시 장치를 집중하여 감시하는 기구로서 유해한 경우에는 시각 또는 청각 등에 의한 경보를 발생하며, 추가기능을 갖추고 있는 것도 있다. | 2 | 첨단의료기기과 | 임천일
543 | 513 | A26000 | 내장기능검사용기기 | A26110.01 | 호흡감시기 | Patient monitoring system, respiratory, radiation procedure | 환자의 호흡량 및 호흡수를 측정하여 감시하는 기구로서 유해한 경우에는 시각 또는 청각 등에 의한 경보를 발생한다. | 2 | 심혈관기기과 | 강세구
544 | 514 | A26000 | 내장기능검사용기기 | A26120.01 | 비관혈식혈압경보기 | Patient monitoring system module, blood pressure, noninvasive | 체외에서 비관혈적으로 측정된 환자의 혈압을 감시하여 시각 또는 청각 등에 의한 경보를 발생하는 기구 | 2 | 심혈관기기과 | 강세구
545 | 515 | A26000 | 내장기능검사용기기 | A26120.02 | 관혈식혈압경보기 | Patient monitoring system module, blood pressure, invasive | 혈관내에서 관혈적으로 측정된 환자의 혈압을 감시하여 시각 또는 청각 등에 의한 경보를 발생하는 기구 | 2 | 심혈관기기과 | 강세구
546 | 516 | A26000 | 내장기능검사용기기 | A26130.01 | 기도압감시기 | Airway pressure monitor, powered | 환자의 상기도압을 측정하는 기구로서 압력 게이지와 경보 장치가 있는 것도 있다. | 2 | 심혈관기기과 | 강세구
547 | 517 | A26000 | 내장기능검사용기기 | A26140.01 | 의료용무선캡슐장치 | Capsule, non-digestible, electronic tracking | 위 및 장의 pH, 온도 등을 검출하는 캡슐 형태의 송신기를 입을 통하여 체내에 투입하여 무선 전송에 따라 체외에서 측정하는 장치 | 3 | 첨단의료기기과 | 손승호
548 | 518 | A26000 | 내장기능검사용기기 | A26150.01 | 뇌파계 | Electroencephalograph | 환자의 머리 부분에 둘 이상의 전극을 부착하여 뇌의 전기 활동 신호를 기록하는 장치 | 2 | 구강소화기기과 | 이수경
549 | 519 | A26000 | 내장기능검사용기기 | A26150.02 | 원격측정식뇌파계 | Telemetry system, electroencephalograph | 떨어진 장소와의 신호의 송신, 수신방식을 이용하여 뇌의 전기활동 신호를 기록하는 장치 | 2 | 첨단의료기기과 | 임천일
550 | 520 | A26000 | 내장기능검사용기기 | A26150.03 | 뇌파분석기 | Spectrum analyser, electroencephalographic | 환자의 머리 부분에 둘 이상의 전극을 부착하여 뇌의 전기 활동 신호를 기록하여 스펙트럼 밀도와 주파수 등으로 표시해 주는 기구이며 원격측정방식도 포함한다. | 2 | 구강소화기기과 | 이수경
551 | 521 | A26000 | 내장기능검사용기기 | A26150.04 | 맵뇌파계 | Monitor, EEG map | 측정한 뇌파신호의 활동전위분포도를 해석표시하기 위해 사용하는 기기 | 2 | 구강소화기기과 | 이수경
552 | 522 | A26000 | 내장기능검사용기기 | A26150.05 | 간질알람 | Epilepsy alarm | 간질발작 조짐의 경고로서 알람신호를 발하는 장치 | 2 | 구강소화기기과 | 이수경
553 | 523 | A26000 | 내장기능검사용기기 | A26150.06 | 장시간뇌파해석장치 | Electroencephalographic analyser, long-term recording | 환자에게 접속되며 환자가 휴대하는 기록장치로서 이전에 기록된 장시간(보통 24시간)의 신경활동(보통 뇌활동) 분석에 이용하는 장치 | 2 | 구강소화기기과 | 이수경
554 | 524 | A26000 | 내장기능검사용기기 | A26150.07 | 신경감시장치 | Nerve function monitor | 개개의 신경 또는 신경다발의 기능을 모니터하는 장치. 외상 또는 마취 등으로 인한 수술중 변화의 유무 및 변화한 시점을 확인하기 위하여 사용된다. | 2 | 구강소화기기과 | 이수경
555 | 525 | A26000 | 내장기능검사용기기 | A26160.01 | 뇌파신호스펙트럼분석기 | Electroencephalographic spectrum analyser | 뇌파계에서 오는 신호를 스펙트럼 밀도와 주파수 등으로 표시해주는 기구 | 2 | 구강소화기기과 | 이수경
556 | 526 | A26000 | 내장기능검사용기기 | A26170.01 | 알파파측정기 | Monitor, alpha | 뇌파 중 알파파를 측정하는 기구 | 2 | 구강소화기기과 | 이수경
557 | 527 | A26000 | 내장기능검사용기기 | A26180.01 | 심음계 | Phonocardiograph | 심음을 기록하는 기구로서 저주파음 및 고주파음 등을 평가하는데 사용한다. | 2 | 구강소화기기과 | 이수경
558 | 528 | A26000 | 내장기능검사용기기 | A26190.01 | 태아심장감시기 | Foetal heart detector | 태아의 심장 활동을 감시하는 기구로서 모체의 복부에서 외부 전극을 통하여 심전도 신호를 분석하고 모체 신호와 태아의 심장 신호를 분리한다. 심박 타코미터(Fetal cardiotachometer 심장 박동을 연속적으로 묘사, 기록하는 기구), 태아 심전도 감시기(Fetal electrocardiographic monitor)도 해당된다. | 2 | 첨단의료기기과 | 임천일
559 | 529 | A26000 | 내장기능검사용기기 | A26200.01 | 태아뇌파측정기 | Monitor, electroencephalographic, fetal (and accessory) | 자궁 경부를 통하여 태아의 뇌에 하나 이상의 전극을 부착하여 태아의 뇌에서 발생하는 전위차를 기록하는 기구 | 3 | 구강소화기기과 | 이수경
560 | 530 | A26000 | 내장기능검사용기기 | A26210.01 | 태아심음측정기 | Monitor, phonocardiographic, fetal | 비침습적으로 태아의 심장 박동을 탐지, 측정, 기록하는 기구 | 2 | 구강소화기기과 | 이수경
561 | 531 | A26000 | 내장기능검사용기기 | A26220.01 | 태아초음파측정기 | Monitor, ultrasonic, fetal | 연속파(도플러) 초음파 에너지를 모체에 전송, 수신하여 태아의 생리학적 상태를 표현하는 기구이며, 생리학적인 구조를 영상화 또는 해석하는 기구는 여기에 포함되지 않는다. | 2 | 구강소화기기과 | 이수경
562 | 532 | A26000 | 내장기능검사용기기 | A26230.01 | 분만감시장치 | Analyser, physiologic, obstetrical data, perinatal | 모체의 자궁 수축 및 태아의 심박을 조합하여 분만 중의 상태를 도해적으로 보여주는 기구로서 태아 심장 감시기, 태아 심음 측정기, 태아 초음파 측정기, 자궁 내 압력 감시기, 외부 자궁 수축 감시기 등의 일정 조합형으로 되어 있다. | 2 | 첨단의료기기과 | 임천일
563 | 533 | A26000 | 내장기능검사용기기 | A26230.02 | 원격측정식분만감시장치 | Analyser, physiologic, obstetrical data, perinatal, long distance | 떨어진 장소와의 신호의 송신, 수신방식을 이용하여 모체의 자궁 수축 및 태아의 심박을 조합하여 분만 중의 상태를 도해적으로 보여주는 기구 | 2 | 첨단의료기기과 | 임천일
564 | 534 | A26000 | 내장기능검사용기기 | A26240.01 | 자궁내압력감시기 | Intrauterine pressure monitor, intrapartum | 경부를 통하여 자궁 공간에 삽입된 카테터로 자궁 내 및 양수압을 측정하는 기구로서 분만 중 자궁 수축의 강도, 주기, 기간을 감시하는 데에 사용된다. | 2 | 구강소화기기과 | 이수경
565 | 535 | A26000 | 내장기능검사용기기 | A26250.01 | 외부자궁수축감시기 | Monitor, uterine contraction, external (for use in clinic) | 자궁 근수축 측정계(Tokodynamometer)와 같은 자궁 수축 감시기는 산모의 복부에 띠로 묶인 변환기를 통하여 분만 중 자궁 수축의 상대 압력, 기간, 주기를 감시한다. | 2 | 구강소화기기과 | 이수경
566 | 536 | A26000 | 내장기능검사용기기 | A26260.01 | 위장식도운동모니터 | Gastrointestinal motility analyser | 입을 통하여 변환기를 삽입하여 위 또는 식도의 연동 활동, 압력을 측정하는 기구. 일반적인 형태는 식도 운동성 감시기 및 튜브, 위장 운동성 감시 시스템이다. | 2 | 구강소화기기과 | 이수경
567 | 537 | A26000 | 내장기능검사용기기 | A26270.01 | 의료용다기능측정기록장치 | Polygraph | 각종 생체 현상, 물리 현상 등을 측정,기록하는 기구. 베드사이드 유닛은 센트럴 모니터와 접속할 수 있지만, 단독으로도 동작 가능하다. 모니터링 패러미터에는 심전도(ECG), 혈압, 체온, 심박출량, 호흡가스 등이 있다. | 2 | 구강소화기기과 | 이수경
568 | 538 | A26000 | 내장기능검사용기기 | A26270.02 | 수면평가장치 | Polysomnograph | 수면중에 기록되는 생체신호를 기록하고 수면장애(불면증, 코골이, 수면시 무호흡 등) 평가에 이용하는 장치. 보통 컴퓨터화되어 있지만 데이터의 그래프 표시에만 이용하는 것도 있으며, 측정항목은 심전도(ECG), 뇌파(EEG), 흉벽의 기운, 코 및 구강의 기류, 안구운동, 산소포화도, 근전도(EMG) 등이다. 실시하는 검사에 따라 다른 항목을 추가 또는 제외할 수 있다. 기록은 환자의 소정의 부위에 복수의 전극․센서를 배치하여 한다. | 2 | 구강소화기기과 | 이수경
569 | 539 | A26000 | 내장기능검사용기기 | A26280.01 | 유발반응측정장치 | Detector, evoked response | 자극에 따라 발생하는 각종 유발성 전위를 측정하고 평균가산 등의 데이터 해석처리를 하는 장치 | 2 | 구강소화기기과 | 이수경
570 | 540 | A26000 | 내장기능검사용기기 | A26290.01 | 범용유발성응답용자극기 | Stimulator, evoked response | 유발성 응답을 측정하기 위하여 인체에 자극을 주는 기구. 광 자극기, 음향 자극기, 전기 자극기, 기계 자극기 등이 있다 | 2 | 구강소화기기과 | 이수경
571 | 541 | A26000 | 내장기능검사용기기 | A26290.02 | 청각유발반응자극장치 | Auditory stimulator | 자극장치의 일종으로, 청각계를 자극하는 데 적합한 자극을 공급하는 것을 말한다. 유발반응의 측정 또는 뇌파(EEG)의 활성화 등에 이용한다. | 2 | 구강소화기기과 | 이수경
572 | 542 | A26000 | 내장기능검사용기기 | A26290.03 | 안면신경자극장치 | Facial nerve locating system | 안면마비의 진단 및 임상평가시나 외과처치에 의한 안면신경 손상시에 안면신경의 잔존성을 검사하기 위해 이용하는 장치. 신경지배와 무관한 근수축을 검사하는 기능을 갖추는 것도 있다. 안면수술시에 노출된 조직하에 있는 신경을 탐지하고 안면신경의 우발적인 손상을 방지하는 데 유용하다. | 2 | 구강소화기기과 | 이수경
573 | 543 | A26000 | 내장기능검사용기기 | A26290.04 | 진단용심장전기자극장치 | Stimulator, diagnostic cardiological | 자발 조율 및 페이싱시에 심장에 정확한 타이밍으로 전기임펄스를 공급하기 위한 자극장치. 여러가지 강도의 자극을 공급하기 위해 비동기 또는 동기모드로 사용할 수 있다. | 2 | 구강소화기기과 | 이수경
574 | 544 | A26000 | 내장기능검사용기기 | A26290.05 | 태아청각유발반응자극장치 | Stimulator, evoked response, auditory, fetal | 음자극을 이용해 태아의 건강상태를 평가하는 자극장치. 임부 복부의 태아 머리에 해당하는 부분에 배치하여 진동음 펄스자극을 공급하는 음원으로 이루어진다. 분만전 검사 또는 분만시의 감시에 있어 태아심박수의 변화, 태아의 산염기 상태 등 태아상태를 평가하기 위해 이용한다. | 2 | 구강소화기기과 | 이수경
575 | 545 | A26000 | 내장기능검사용기기 | A26290.06 | 청각유발반응측정장치 | Evoked-response audiometer | 귀의 음향신호 반응을 통하여 청각신경계의 활동을 평가하는 전자음향장치 | 2 | 구강소화기기과 | 이수경
576 | 546 | A26000 | 내장기능검사용기기 | A26300.01 | 침습형의료용역자극장치 | Device, aversive conditioning | 환자의 비정상적인 행동 특성을 유발하기 위하여 전기 충격 또는 다른 유해한 자극을 주는 침습적 기구. 초기당뇨병, 환상통의 발견, 세신경선유계의 신경학적 시험 등의 진단검사 및 동통역치의 검사에 이용한다. 검사는 온도를 약 42-50℃로 상승시킴에 따라 이루어진다. | 3 | 구강소화기기과 | 이수경
577 | 547 | A26000 | 내장기능검사용기기 | A26300.02 | 비침습형의료용역자극장치 | Device, non-aversive conditioning | 환자의 비정상적인 행동 특성을 유발하기 위하여 전기 충격 또는 다른 유해한 자극을 주는 비침습적 기구. | 2 | 구강소화기기과 | 이수경
578 | 548 | A26000 | 내장기능검사용기기 | A26300.03 | 정량적감각검사용역자극장치 | Stimulator | 장해의 의심이 있는 환자에 대해 통각지각의 역치를 검사, 판정하는 장치 | 2 | 구강소화기기과 | 이수경
579 | 549 | A26000 | 내장기능검사용기기 | A26310.01 | 두개내압력계 | Intracranial pressure measurement | 두개내압을 간헐적 또는 연속적으로 측정하는 장치. 보통 압력상승의 감시를 필요로 하는 수술후의 경우 등에 두개내압 측정을 한다. | 3 | 구강소화기기과 | 이수경
580 | 550 | A26000 | 내장기능검사용기기 | A26310.02 | 두개내압모니터 | Intracranial pressure monitor | 두개의 압력 변화를 짧은 시간 동안 감시하고 기록하는 기구로서 두개내압(ICP) 상승에 의해 신경학적 장애가 발생하기 전에 알람음으로 경고를 발하는 장치. 또한 다른 진단장치에서 실시 불가능한 연속감시 및 조기경고를 한다. | 3 | 구강소화기기과 | 이수경
581 | 551 | A26000 | 내장기능검사용기기 | A26320.01 | 흉강내압계 | Pressure monitor, intra thoracic | 흉강의 내압을 측정하는 기구 | 2 | 구강소화기기과 | 이수경
582 | 552 | A26000 | 내장기능검사용기기 | A26330.01 | 척수압력계 | Pressure monitor, spinal fluid | 환자와 관련된 직접적 척수의 압력을 측정하는 기구 | 2 | 구강소화기기과 | 이수경
583 | 553 | A26000 | 내장기능검사용기기 | A26340.01 | 심자계 | Magnetocardiographs | 심기능의 진단을 위해 심장의 활동에 따라 발생하는 미약자장을 흉부 체표면 위에서 비침습으로 계측, 해석하는 장치 | 2 | 구강소화기기과 | 이수경
584 | 554 | A26000 | 내장기능검사용기기 | A26340.02 | 뇌자계 | Magneto Encephalography | 뇌의 신경활동에 따라 발생하는 미약자장을 두피 위에서 비침습으로 계측, 해석하는 장치 | 2 | 구강소화기기과 | 이수경
585 | 555 | A26000 | 내장기능검사용기기 | A26340.03 | 근자계 | Magneto musculargraphy | 근육의 신경활동에 따라 발생하는 미약자장을 체표면 위에서 비침습으로 계측, 해석하는 장치 | 2 | 구강소화기기과 | 이수경
586 | 556 | A26000 | 내장기능검사용기기 | A26350.01 | 전기달팽이관계 | Electrocochleographs | 청각 자극에 따라 달팽이와 제8뇌신경에 일어나는 전위를 측정하는 기구 | 2 | 구강소화기기과 | 이수경
587 | 557 | A26000 | 내장기능검사용기기 | A26360.01 | 체강음향측정장치 | Radioisotope intracavity radiation therapy equipment | 심장, 혈관, 체강 내의 생체 음향 현상을 기록하는 데에 사용하는 기구 | 2 | 구강소화기기과 | 이수경
588 | 558 | A26000 | 내장기능검사용기기 | A26370.01 | 초음파골밀도측정장치 | Bone absorptiometric ultrasound system | 초음파를 뼈 또는 인접 조직에 투사하여 뼈의 밀도와 미네랄 함량 등을 측정하는 기구를 말하며 골밀도계로도 불린다. 대상으로 하는 해부학적 영역에 초음파빔을 도달시키는데는 통합형 초음파 트랜스듀서를 사용한다. 초음파의 검출과 분석으로 얻어진 정보는 골염농도 또는 피하지방을 추정하기 위한 계산에 사용하거나 골절 리스크 등의 다른 양적 평가에 이용한다. | 3 | 구강소화기기과 | 이수경
589 | 559 | A26000 | 내장기능검사용기기 | A26380.01 | 범용초음파영상진단장치 | Ultrasound imaging system, general-purpose | 진단을 위하여 환부에 초음파 에너지를 전송, 반사 신호를 수신하여 영상화 하는 일반적인 초음파 영상 진단장치. 초음파 정보의 수집, 표시 및 분석에 사용하는 다종다양한 트랜스듀서 및 관련 어플리케이션 소프트웨어 패키지를 지원하고 있다. | 2 | 첨단의료기기과 | 임천일
590 | 560 | A26000 | 내장기능검사용기기 | A26380.02 | 두부용초음파영상진단장치 | Ultrasound system, imaging, head | 두부에 초음파 에너지를 전송, 반사 신호를 수신하여 생리학적 또는 인공 구조를 눈으로 볼 수 있도록 하는 기구. 초음파를 수수하는 트랜스듀서를 사용하고, 그래프에 음의 특성을 재현한다(에코 도표). 두개의 각 측과 정중(正中)구조의 경계 및 종류 병변(뇌종양, 경막하 혈종 등)의 존재를 기록하는 데 이용한다. | 2 | 첨단의료기기과 | 임천일
591 | 561 | A26000 | 내장기능검사용기기 | A26380.03 | 이동형초음파영상진단장치 | Ultrasound system, imaging, dianostic, mobile | 다양한 장소로의 이동이용이하도록 밴, 트레일러 등의 차량에 부착하여 사용하는 초음파영상진단장치 | 2 | 첨단의료기기과 | 임천일
592 | 562 | A26000 | 내장기능검사용기기 | A26380.04 | 산부인과용초음파영상진단장치 | Ultrasound imaging system, obstetric/gynaecological | 산부인과에서 사용되는 초음파 영상 진단장치. 태아, 양수천자 및 자궁의 영상촬영에 관한 다양한 산부인과의 영상 및 실시간 영상 촬영을 지원하는 소프트웨어 패키지가 포함된다. | 2 | 첨단의료기기과 | 임천일
593 | 563 | A26000 | 내장기능검사용기기 | A26380.05 | 체내형순환기용초음파영상진단장치 | Ultrasound imaging system, cardiovascular, internal | 심장과 혈관의 영상촬영에 사용하기 위해 설계된 체내형 초음파 영상 진단장치. 다양한 심장의 정지영상 및 실시간 영상의 촬영을 지원하는 소프트웨어 패키지가 포함되며 심장의 해부학적 이상을 진단하고 혈류특성과 심근경색에 따른 기능 및 해부학상의 문제를 판단하기 위해 사용한다. | 3 | 첨단의료기기과 | 임천일
594 | 564 | A26000 | 내장기능검사용기기 | A26380.06 | 유방용초음파영상진단장치 | Ultrasound imaging system, mammography | 유방의 암 진단 등을 위해 설계된 초음파 영상 유방 진단장치. 재현가능한 유방영상을 얻기 위해 사용하는 영상진단용 환자대가 포함되어 있다. 다양한 유방의 정지영상 및 실시간 영상의 촬영을 지원하는 소프트웨어 패키지가 포함된다. | 2 | 첨단의료기기과 | 임천일
595 | 565 | A26000 | 내장기능검사용기기 | A26380.07 | 안과용초음파영상진단장치 | Ultrasound imaging system, ophthalmic | 안과 전용 초음파 영상 진단장치. 이학적 측정 및 암 치료를 비롯해 눈 및 안와의 다양한 정태 또는 실시간 영상 어플리케이션을 지원하는 소프트웨어가 포함된다. | 2 | 첨단의료기기과 | 임천일
596 | 566 | A26000 | 내장기능검사용기기 | A26380.08 | 체외형순환기용초음파영상진단장치 | Ultrasound imaging system, cardiovascular, external | 심장과 혈관의 영상촬영에 사용하기 위해 설계된 체외형 초음파 영상 진단장치. 다양한 심장의 정지영상 및 실시간 영상의 촬영을 지원하는 소프트웨어 패키지가 포함되며 심장의 해부학적 이상을 진단하고 혈류특성과 심근경색에 따른 기능 및 해부학상의 문제를 판단하기 위해 사용한다. | 2 | 첨단의료기기과 | 임천일
597 | 567 | A26000 | 내장기능검사용기기 | A26390.01 | 초음파심장조영장치 | Echocardiograph | 초음파의 반향에 따라 심근 벽, 내부 구조, 주변 조직의 위치나 운동을 기록하는 기구. 심장영상신호를 받아들여 해석을 하고 심실용량 계산, 심실벽 운동해석 및 관동맥 협착 해석을 계측하는데 사용된다. | 3 | 첨단의료기기과 | 임천일
598 | 568 | A26000 | 내장기능검사용기기 | A26400.01 | 초음파뇌조영장치 | Echoencephalograph | 두개 내 인접부, 머리의 혈류 속도 측정 등에 사용되는 기구 | 3 | 첨단의료기기과 | 임천일
599 | 569 | A26000 | 내장기능검사용기기 | A26410.01 | 초음파도플러진단장치 | Blood flow measurement ultrasound system | 초음파의 도플러 효과를 이용하여 생체의 움직임을 진단하는 기구 | 2 | 첨단의료기기과 | 임천일
600 | 570 | A26000 | 내장기능검사용기기 | A26420.01 | 초음파펄스진단장치 | System, imaging, pulsed echo, ultrasonic | 초음파의 반사 효과를 이용하여 조직의 깊이, 위치 등을 진단하는 기구 | 2 | 첨단의료기기과 | 임천일
601 | 571 | A26000 | 내장기능검사용기기 | A26430.01 | 의료영상처리장치 | System, medical image processing device | 의료용 영상을 저장, 확대, 축소, 조회 등을 하는 장치 | 1 | 첨단의료기기과 | 임천일
602 | 572 | A26000 | 내장기능검사용기기 | A26430.02 | 치과용영상처리장치 | System, image processing device, dental | 구강 내 촬영 이미지를 입체상으로 재현하는 장치. 구강용카메라를 포함하기도 한다. | 1 | 첨단의료기기과 | 임천일
603 | 573 | A26000 | 내장기능검사용기기 | A26430.03 | 의료영상전송장치소프트웨어 | Picture archiving and communication system, image processing, software | 의료용 영상을 저장, 확대, 축소, 조회와 함께 분석, 전송 처리하는 장치 및 출력하는 장치에 사용되는 소프트웨어 | 2 | 첨단의료기기과 | 임천일
604 | 574 | A26000 | 내장기능검사용기기 | A26430.04 | 의료영상저장전송장치 | Telemetry system transmitter | 의료용 영상을 저장, 확대, 축소, 조회와 함께 분석, 전송 처리하는 장치 및 출력하는 장치. 소프트웨어를 포함하기도 한다 | 2 | 첨단의료기기과 | 임천일
605 | 575 | A26000 | 내장기능검사용기기 | A26430.05 | 치과용영상저장전송장치 | Telemetry system transmitter, dental image | 치과용 영상을 저장, 확대, 축소, 조회와 함께 분석, 전송 처리하는 장치 및 출력하는 장치. 소프트웨어를 포함하기도 한다 | 2 | 첨단의료기기과 | 임천일
606 | 576 | A26000 | 내장기능검사용기기 | A26430.06 | 의료영상분석장치 | Analyser, medical image | 의료 영상을 획득하여 모의 치료, 모의 시술, 진단에 사용 가능하도록 분석하는 장치. 소프트웨어를 포함하기도 한다. | 2 | 첨단의료기기과 | 임천일
607 | 577 | A26000 | 내장기능검사용기기 | A26430.07 | 휴대형의료영상전송장치소프트웨어 | Mobile picture archiving and communication system | 의료영상저장전송장치에 저장된 의료영상을 의료진의 스마트폰 등 이동장치로 전송하여 확대, 축소, 조회하는 소프트웨어 | 2 | 첨단의료기기과 | 임천일
608 | 578 | A26000 | 내장기능검사용기기 | A26430.08 | 의료영상획득장치 | Medical image, analog to digital transform, DR, CR | 컴퓨터 방사선영상 장치(CR), 디지털 방사선 영상장치(DR) 등을 이용하여 의료영상을 디지털로 변환하여 영상을 저장, 전송하는 장치, 소프트웨어를 포함하기도 한다. | 2 | 첨단의료기기과 | 임천일
609 | 579 | A26000 | 내장기능검사용기기 | A26430.09 | 치과영상획득장치 | Medical image, analog to digital transform, dental | 치과용 의료영상 등을 디지털로 변환하여 영상을 저장, 전송하는 장치, 소프트웨어를 포함하기도 한다. | 2 | 첨단의료기기과 | 임천일
610 | 580 | A26000 | 내장기능검사용기기 | A26430.10 | 치과용영상전송장치소프트웨어 | Picture archiving and communication system, dental image processing, software | 치과용 영상을 저장, 확대, 축소, 조회와 함께 분석, 전송 처리하는 장치 및 출력하는 장치에 사용되는 소프트웨어 | 2 | 첨단의료기기과 | 임천일
611 | 581 | A26000 | 내장기능검사용기기 | A26430.11 | 의료영상분석장치소프트웨어 | Analyser, medical image, software | 의료영상을 획득하여 모의 치료, 모의 시술, 진단에 사용가능 하도록 분석하는 장치에 사용하는 소프트웨어 | 2 | 첨단의료기기과 | 임천일
612 | 582 | A26000 | 내장기능검사용기기 | A26430.12 | 방사선치료계획소프트웨어 | Radiation treatment planning software | 획득된 의료용 영상을 이용하여 방사선 모의 치료 및 모의 시술에 사용되는 소프트웨어 | 2 | 첨단의료기기과 | 임천일
613 | 583 | A26000 | 내장기능검사용기기 | A26430.13 | 의료영상진단보조장치 | Computer aided detection and diagnosis system | 의료영상을 사용하여 자동으로 질환의 위치 또는 진단결과를 표시하여 의사의 진단을 보조하는 장치 | 3 | 첨단의료기기과 | 임천일
614 | 584 | A26000 | 내장기능검사용기기 | A26430.14 | 의료영상진단보조장치소프트웨어 | Computer aided detection and diagnosis system, software | 의료영상을 사용하여 자동으로 질환의 위치 또는 진단결과를 표시하여 의사의 진단을 보조하는 장치에 사용하는 소프트웨어 | 3 | 첨단의료기기과 | 임천일
615 | 585 | A26000 | 내장기능검사용기기 | A26440.01 | 정량적전산화단층촬영골밀도측정기 | Densitometer, bone, x-ray | 골 밀도 측정용 팬텀과 분석 프로그램을 이용하여 전산화 단층 촬영 장치의 정량 분석법에 따라 뼈의 밀도와 미네랄 함량을 측정하는 기구 | 2 | 구강소화기기과 | 이수경
616 | - | A27000 | 호흡 기능 검사용 기기 | A27000 | - | Respiratory function testing apparatus | - | - | - | -
617 | 586 | A27000 | 호흡기능검사용기기 | A27010.01 | 진단폐활량계 | Diagnostic spirometer | 환자의 폐에서 나오거나 들어가는 가스의 양을 측정하여 폐 기능 측정 기구 | 2 | 심혈관기기과 | 이정애
618 | 587 | A27000 | 호흡기능검사용기기 | A27010.02 | 회전식폐활량계 | Spirometer, rotatic | 호기를 회전식 드럼에 불어넣음에 따라 폐활량을 측정하는 기계식 장치 | 2 | 심혈관기기과 | 이정애
619 | 588 | A27000 | 호흡기능검사용기기 | A27020.01 | 폐활량감시장치 | Spirometer, monitoring | 환자의 1회 호흡량 또는 매분 환기량을 지속적으로 측정하여 환자의 호흡 상태를 감시하는 기구 | 2 | 심혈관기기과 | 이정애
620 | 589 | A27000 | 호흡기능검사용기기 | A27020.02 | 폐운동부하감시장치 | Stress exercise monitoring system, cardiopulmonary | 운동중 폐기능의 다른 파라미터와 함께 산소(O2) 및 이산화탄소(CO2) 분석장치를 이용해 호흡가스를 측정하는 부하운동장치 | 2 | 심혈관기기과 | 이정애
621 | 590 | A27000 | 호흡기능검사용기기 | A27030.01 | 최대호흡률측정기 | Spirometer, peak flow | 환자의 최대 호흡률 등을 측정하는 기구 | 2 | 심혈관기기과 | 이정애
622 | 591 | A27000 | 호흡기능검사용기기 | A27040.01 | 비강풍속계 | Rhinoanemometer | 환자의 비강 통로 내의 공기 흐름과 압력 차를 측정하여 비강 내 막힘 정도를 정량화하는 기구. 단순한 압력계형 장치나 계산에 음향측정기술을 사용하는 컴퓨터 베이스 장치가 있다. | 2 | 심혈관기기과 | 이정애
623 | 592 | A27000 | 호흡기능검사용기기 | A27050.01 | 성인용폐기능분석장치 | Pulmonary function analysis system, adult | 성인환자의 호흡계 기능 및 효율(보통 폐에서의 가스의 환기, 확산, 분포)을 측정하기 위해 사용하는 장치 | 2 | 심혈관기기과 | 이정애
624 | 593 | A27000 | 호흡기능검사용기기 | A27050.02 | 소아용폐기능분석장치 | Pulmonary function analysis system, paediatric | 신생아 또는 소아의 호흡기능(보통 1회 환기량, 환기빈도, 분시환기량, 기도 컨플라이언스, 기도저항에 의한)을 측정 및 기록하기 위해 이용하는 장치 | 2 | 심혈관기기과 | 이정애
625 | 594 | A27000 | 호흡기능검사용기기 | A27060.01 | 재호흡기 | Rebreathing device | 환자의 호기 가스를 다시 호흡하게 하는 기구로서 폐 기능 검사 또는 분당 환기량의 증가에 사용되는 정도를 알아본다 | 1 | 심혈관기기과 | 이정애
626 | 595 | A27000 | 호흡기능검사용기기 | A27070.01 | 흡입공기압측정기 | Meter, airway pressure (inspiratory force) | 환자가 최대로 공기를 흡입했을 때 코 또는 기도 내에 형성된 압력을 측정하는 기구 | 2 | 심혈관기기과 | 이정애
627 | 596 | A27000 | 호흡기능검사용기기 | A27080.01 | 산소섭취량계산기 | Computer, oxygen-uptake | 환자가 소모한 산소량을 계산하는 기기로 호기 가스량과 성분을 측정하는 부품을 포함하기도 한다 | 2 | 심혈관기기과 | 이정애
628 | 597 | A27000 | 호흡기능검사용기기 | A27090.01 | 폐용적변동측정기 | Plethysmograph, pressure | 환자를 기밀 상자 내에 두고 압력의 변화를 측정함으로써 기도 저항과 폐 용적 등을 측정하는 기구를 말한다. | 2 | 심혈관기기과 | 이정애
629 | 598 | A27000 | 호흡기능검사용기기 | A27100.01 | 호흡저항계 | Respiratory resistance meter | 입으로 공기를 호흡계에 주입하여 외부로부터의 공기압과 호흡 트랜스듀서로 계측되는 호흡유량으로부터 호흡저항을 측정하는 장치 | 2 | 심혈관기기과 | 이정애
630 | 599 | A27000 | 호흡기능검사용기기 | A27110.01 | 호기가스분석기 | Analyser, Inhale gas | 환자의 호기 가스를 분석하는 기구. | 2 | 심혈관기기과 | 이정애
631 | 600 | A27000 | 호흡기능검사용기기 | A27110.02 | 탄산가스분석장치 | Carbon dioxide monitor | 전기화학, 적외선 흡수, 가스크로마토그래피 또는 매스스팩트럼법에 의해 환기, 순환 또는 대사상태를 판정하기 위해 혼합가스중의 이산화탄소 농도를 측정하는 장치를 말한다. | 2 | 심혈관기기과 | 이정애
632 | 601 | A27000 | 호흡기능검사용기기 | A27110.03 | 일산화탄소가스분석장치 | Carbon monoxide gas analyser | 대사 또는 호흡상태 평가의 참고로 하기 위해 혼합가스중의 일산화탄소 농도를 측정하는 장치. 전기화학분석, 적외선 흡수, 가스 크로마토그래피 또는 매스스펙트럼법 등의 기술이 이용된다. | 2 | 심혈관기기과 | 이정애
633 | 602 | A27000 | 호흡기능검사용기기 | A27110.04 | 수소가스분석장치 | Hydrogen gas analyser | 환자의 호기중의 수소(H2)농도를 측정하는 장치 | 2 | 심혈관기기과 | 이정애
634 | 603 | A27000 | 호흡기능검사용기기 | A27110.05 | 일산화질소가스분석장치 | Nitric oxide delivery system monitor | 혼합가스중의 일산화질소 농도를 측정 및 정량하는 장치. 특수한 호흡기 치료시에 환자에게 공급된 NO의 호기․흡기중 농도측정 등에 이용한다. | 2 | 심혈관기기과 | 이정애
635 | 604 | A27000 | 호흡기능검사용기기 | A27110.06 | 이산화질소가스분석장치 | Nitrogen dioxide gas analyser | 호기 또는 흡기중의 이산화질소(NO2)농도를 전기화학법, 매스스펙트럼법, 자외선 또는 적외선흡수법에 의해 측정하는 장치 | 2 | 심혈관기기과 | 이정애
636 | 605 | A27000 | 호흡기능검사용기기 | A27120.01 | 폐용적측정기 | Lung water monitor | 환자의 가슴에 부착한 전극에 교류 전류를 가하여 임피던스를 측정함으로써 폐 내부의 용적 변화를 감시하는 기구 | 3 | 심혈관기기과 | 이정애
637 | 606 | A27000 | 호흡기능검사용기기 | A27130.01 | 무호흡측정기 | Monitor (apnea detector), ventilatory effort | 수면 중의 환자의 호흡정지(무호흡)를 검출하고 호흡상태를 기록, 처리, 표시하는 장치 | 2 | 심혈관기기과 | 이정애
638 | 607 | A27000 | 호흡기능검사용기기 | A27130.02 | 무호흡알람 | Infant apnoea monitor | 환자의 호흡수를 기록하고 미리 설정한 한계를 뛰어넘은 경우에 알람신호를 발하는 장치 | 2 | 심혈관기기과 | 이정애
639 | - | A28000 | 검안용 기기 | A28000 | - | Eye testing instruments | - | - | - | -
640 | 608 | A28000 | 검안용기기 | A28010.01 | 틈새등현미경 | Microscope, light, ophthalmic, slit | 강한 빛을 가는 틈으로 눈에 쬐어 눈을 검사하는 기구 | 1 | 첨단의료기기과 | 최윤정
641 | 609 | A28000 | 검안용기기 | A28010.02 | 안과용광학현미경 | Microscope, light, ophthalmic | 안구 등의 검사, 관찰 및 촬영에 이용하는 광학현미경 | 1 | 첨단의료기기과 | 최윤정
642 | 610 | A28000 | 검안용기기 | A28020.01 | 각막경 | Keratoscope | 각막을 검사하는 기구. 전지 등을 사용하며 각막 표면에서의 빛의 반사를 시험하여 각막을 검사하는 것이 일반적인 형태이다 | 1 | 첨단의료기기과 | 최윤정
643 | 611 | A28000 | 검안용기기 | A28030.01 | 검안용굴절력측정기 | Ophthalmic refractometer, manual | 망막에서의 빛 반사를 측정함으로써 눈의 굴절력을 검사하는 장치 | 2 | 첨단의료기기과 | 최윤정
644 | 612 | A28000 | 검안용기기 | A28040.01 | 수동식검안용굴절력측정기 | Refractometer, ophthalmic, manually-operated | 눈의 굴절력 오차를 측정하고자 굴절력이 다른 여러 개의 렌즈를 조합한 기구 | 1 | 첨단의료기기과 | 최윤정
645 | 613 | A28000 | 검안용기기 | A28050.01 | 의료용입체경 | Stereoscope | 하나의 물체를 찍은 사진 두 장을 조합해서 입체감을 일으키게 하여 사시의 각도 측정 등에 사용하는 기구 | 1 | 첨단의료기기과 | 최윤정
646 | 614 | A28000 | 검안용기기 | A28060.01 | 각막곡률반경측정기 | Keratometer | 각막 및 수정체에서 반사된 상의 크기를 측정하여 굴절력과 그 결함을 측정하는 기구 | 2 | 첨단의료기기과 | 최윤정
647 | 615 | A28000 | 검안용기기 | A28070.01 | 검영기 | Retinoscope | 눈의 굴절 상태를 검사하기 위하여 광속을 눈 속에 방사하여 망막 표면의 조사부의 움직임, 집중 광에 따른 반사를 관찰하는 전지 등을 사용하는 기구 | 1 | 첨단의료기기과 | 최윤정
648 | 616 | A28000 | 검안용기기 | A28080.01 | 각막내피세포촬영장치 | Ophthalmic endoscope | 각막에 광을 입사하여 각막 내피세포를 촬영하는 기구 | 2 | 첨단의료기기과 | 최윤정
649 | 617 | A28000 | 검안용기기 | A28090.01 | 전안부촬영장치 | Camera, ophthalmic | 반사광을 이용하여 전안부를 단순히 촬영만 하는 기구. | 1 | 첨단의료기기과 | 최윤정
650 | 618 | A28000 | 검안용기기 | A28090.02 | 전안부촬영장치 | Camera, ophthalmic, system | 반사광을 이용하여 전안부를 촬영 및 영상 출력부를 포함하는 기구 | 2 | 구강소화기기과 | 이수경
651 | 619 | A28000 | 검안용기기 | A28100.01 | 안저카메라 | Fundus camera | 동공에 빛을 입사하여 안저를 조명하고 그 반사광에 따른 안저 상태를 사진으로 기록하는 기구 | 2 | 첨단의료기기과 | 최윤정
652 | 620 | A28000 | 검안용기기 | A28110.01 | 안구운동감시장치 | Monitor, eye movement | 안구의 움직임을 측정 기록하는 장치 | 2 | 첨단의료기기과 | 최윤정
653 | 621 | A28000 | 검안용기기 | A28120.01 | 검안경 | Ophthalmodiastimeter | 눈의 망막, 각막, 방수, 수정체, 초자체 등을 검사하는 기구 | 1 | 첨단의료기기과 | 최윤정
654 | 622 | A28000 | 검안용기기 | A28130.01 | 수동식시야계 | Perimeter, manually-operated | 다양한 위치에 수동으로 표시한 작은 광점(점)에 대한 환자의 반응을 기록함으로써 시야측정을 하는 기기 | 1 | 첨단의료기기과 | 최윤정
655 | 623 | A28000 | 검안용기기 | A28130.02 | 자동시야계 | Perimeter, automatic | 다양한 위치에 자동적으로 표시한 작은 광점(점)에 대한 환자의 반응을 기록함으로써 시야측정을 하는 기기 | 1 | 첨단의료기기과 | 최윤정
656 | 624 | A28000 | 검안용기기 | A28130.03 | 평면시야계 | Perimeter, flat | 중심시야를 간이로 계측하는 측정기 | 1 | 첨단의료기기과 | 최윤정
657 | 625 | A28000 | 검안용기기 | A28140.01 | 시계조사레이저장치 | Laser, ophthalmic | 망막의 기능을 검사하기 위하여 망막에 레이저로 간섭 패턴을 조사하는 장치 | 2 | 구강소화기기과 | 이수경
658 | 626 | A28000 | 검안용기기 | A28150.01 | 검안용광자극기 | Photosimulator | 망막 기능 또는 시 기능을 검사하기 위하여 빛으로 안구를 자극하는 장치 | 2 | 첨단의료기기과 | 최윤정
659 | 627 | A28000 | 검안용기기 | A28160.01 | 입체시측정기 | Steropsis measuring instrument | 서로 다른 평면상의 물체를 구별하는 거리 지각을 측정하는 기구 | 1 | 구강소화기기과 | 이수경
660 | 628 | A28000 | 검안용기기 | A28170.01 | 검안용렌즈 | Lens set, trial | 안구를 검사하는 각종 렌즈 및 렌즈 세트 | 1 | 구강소화기기과 | 이수경
661 | 629 | A28000 | 검안용기기 | A28175.01 | 검안용프리즘 | Lens, fresnel | 안구를 검사하는 각종 프리즘 | 1 | 구강소화기기과 | 이수경
662 | 630 | A28000 | 검안용기기 | A28180.01 | 검안용판부착렌즈 | Skiascopic rack | 굴절력이 서로 다른 렌즈 여러 개를 판에 부착한 것 | 1 | 구강소화기기과 | 이수경
663 | 631 | A28000 | 검안용기기 | A28190.01 | 검안렌즈세트 | Trial lens | 검안 렌즈 프레임에 끼워 눈의 굴절력을 검사하는 렌즈 세트 | 1 | 구강소화기기과 | 이수경
664 | 632 | A28000 | 검안용기기 | A28200.01 | 검안렌즈프레임 | Trial lens frame | 눈의 굴절력 등을 검사하는 렌즈를 끼우는 프레임 | 1 | 구강소화기기과 | 이수경
665 | 633 | A28000 | 검안용기기 | A28210.01 | 동공계 | Pupillometer | 빛의 반사를 이용하여 동공의 폭, 반경을 측정하는 기구 | 2 | 구강소화기기과 | 이수경
666 | 634 | A28000 | 검안용기기 | A28220.01 | 간이색각검사기 | Ophthalmoscope, direct | 다양한 색을 식별하는 능력을 신속히 검사하기 위해 사용하는 색각검사기. 1개 또는 복수의 디스크 외에 원하는 색임을 나타내기 위해 수동으로 교환할 수 있는 착색유리로 이루어진 것도 있다. 환자는 의사에게 무슨 색인지를 말한다. | 1 | 구강소화기기과 | 이수경
667 | 635 | A28000 | 검안용기기 | A28220.02 | 색각검사기 | Optometer | 착색실이나 색각플레이트를 이용한 색각검사기 | 1 | 구강소화기기과 | 이수경
668 | 636 | A28000 | 검안용기기 | A28220.03 | 광각검사기 | Ophthalmoleukoscope | 편광을 사용한 색각검사기기를 말한다. | 1 | 구강소화기기과 | 이수경
669 | 637 | A28000 | 검안용기기 | A28220.04 | 명암순응계 | Light and shade sensation test apparatus | 여러 강도의 자극광원을 이용해 망막순응에 필요한 시간 및 최소 광역치를 측정하는 기기를 말한다. | 1 | 구강소화기기과 | 이수경
670 | 638 | A28000 | 검안용기기 | A28230.01 | 비전원안과용금속탐지기 | Nonelectrical metal locator | 안구와 안와에 있는 금속 이물질을 찾을 목적으로 사용하는 전원을 사용치 않는 기구 | 1 | 구강소화기기과 | 이수경
671 | 639 | A28000 | 검안용기기 | A28230.02 | 전원안과용금속탐지기 | Electrical metal locator | 안구와 안와에 있는 금속 이물질을 찾을 목적으로 사용하는 전원을 사용하는 기구 | 2 | 구강소화기기과 | 이수경
672 | 640 | A28000 | 검안용기기 | A28240.01 | 쉬머스트립 | Schirmer strip | 망막 아래 눈꺼풀 결막에 삽입하여 눈물의 분비량을 관찰하는 종이 등의 재질로 만든 띠 | 1 | 구강소화기기과 | 이수경
673 | 641 | A28000 | 검안용기기 | A28250.01 | 망막전위계 | Electroretinograph electrode | 광 자극에 따른 망막의 전위 변동을 측정하여 기록하는 기구 | 2 | 첨단의료기기과 | 최윤정
674 | 642 | A28000 | 검안용기기 | A28260.01 | 안진계 | Electronystagmograph | 안구의 불수의 운동에 따른 전위 변동을 측정, 기록 또는 표시하는 기구. 평형감각을 측정하는 기구를 포함한다 | 2 | 첨단의료기기과 | 최윤정
675 | 643 | A28000 | 검안용기기 | A28270.01 | 안압계 | Tonometer, battery-operated | 눈의 압력을 측정하는 기구로서 녹내장 등을 진단하는 데에 사용한다 | 2 | 첨단의료기기과 | 최윤정
676 | 644 | A28000 | 검안용기기 | A28280.01 | 안구가압기 | Intraocular pressure reducing system | 안과 수술 전 안구에 압력을 주기 위하여 사용하는 것으로서 혈압계 형태의 압축구, 다이얼 지시기, 밴드 등으로 구성된 수동식 기구 | 2 | 첨단의료기기과 | 최윤정
677 | 645 | A28000 | 검안용기기 | A28290.01 | 홍채촬영기 | Camera, iris | 홍채를 단순히 촬영만 하는 기구. | 2 | 첨단의료기기과 | 최윤정
678 | 646 | A28000 | 검안용기기 | A28290.02 | 홍채촬영및분석기 | Camera, analyser, iris | 홍채를 촬영하거나 분석하는 기구 | 2 | 첨단의료기기과 | 최윤정
679 | 647 | A28000 | 검안용기기 | A28300.01 | 영상시력측정기 | Visual acuity projector | 영상을 이용하여 시력을 측정하는 기구 | 1 | 구강소화기기과 | 이수경
680 | 648 | A28000 | 검안용기기 | A28300.02 | 광학적시력측정기 | Optics, , visual acuity | 광학적으로 원방 및/또는 근방의 시표를 제시하는 시력검사기 | 2 | 첨단의료기기과 | 최윤정
681 | - | A29000 | 청력 검사용 기기 | A29000 | - | Hearing testing instruments | - | - | - | -
682 | 649 | A29000 | 청력검사용기기 | A29010.01 | 청력검사기 | Evoked-response audiometer | 일반적으로 청력을 평가하거나 장애를 진단하기 위하여 시험용 음이나 신호를 발생하여 검사하는 기구 | 2 | 구강소화기기과 | 이수경
683 | 650 | A29000 | 청력검사용기기 | A29010.02 | 순음청력검사기 | Pure-tone audiometer | 한쪽 귀에 이미 알려진 음압레벨로 소정 주파수의 순음을 공급하여 청력을 검사하는 기기 | 2 | 구강소화기기과 | 이수경
684 | 651 | A29000 | 청력검사용기기 | A29010.03 | 수동식청력검사기 | Audiometer, manual | 신호제시, 주파수, 청력레벨의 선택, 피검자의 반응기록 등을 수동으로 실시하는 전자음향장치. 어음청력검사 기능을 갖춘 것은 여기에서 제외된다. | 2 | 구강소화기기과 | 이수경
685 | 652 | A29000 | 청력검사용기기 | A29010.04 | 자동기록청력검사기 | Audiometer, semi-automatic | 신호제시, 주파수, 청력레벨의 선택, 피검자의 반응기록 등을 자동으로 실시하는 전자음향장치. 어음청력검사 기능을 갖춘 것은 여기에서 제외된다. | 2 | 구강소화기기과 | 이수경
686 | 653 | A29000 | 청력검사용기기 | A29010.05 | 컴퓨터제어청력검사기 | Audiometer, automatic, clinical | 컴퓨터 또는 마이크로 프로세서로 제어되는 청력검사용 전자음향장치. 어음청력검사 기능을 갖춘 것은 여기에서 제외된다. | 2 | 구강소화기기과 | 이수경
687 | 654 | A29000 | 청력검사용기기 | A29010.06 | 어음용청력검사기 | Speech audiometer | 회화를 이용한 청력측정용 전자음향장치 | 2 | 구강소화기기과 | 이수경
688 | 655 | A29000 | 청력검사용기기 | A29010.07 | 타각식청력검사기 | Audiometric multi-purpose instrument | 감각기나 시각이나 청각 등 중추신경계내의 자극에 응답해 뇌 또는 척수에서 발생하는 국소전위의 검출 및 기록을 이용하여 청력을 검사하는 장치 | 2 | 구강소화기기과 | 이수경
689 | 656 | A29000 | 청력검사용기기 | A29020.01 | 임피던스청력검사기 | Impedance audiometer | 중이의 기능을 평가하려고 외부 이도에 압력을 주어 고막의 움직임을 측정·기록하는 기구이다. | 2 | 구강소화기기과 | 이수경
690 | 657 | A29000 | 청력검사용기기 | A29020.02 | 소프트웨어식청력검사기 | Audiometer software | 컴퓨터 등에 설치된 소프트웨어를 기반으로 하여 청력을 평가하거나 장애의 진단 등을 검사하는 기구 | 2 | 구강소화기기과 | 이수경
691 | 658 | A29000 | 청력검사용기기 | A29030.01 | 청력검사용전기잡음발생기 | Audiometric evalutaion noise system | 청력 검사 중 검사하지 않는 쪽의 귀에 마스킹 잡음을 보내기 위해 사용하는 기구 | 2 | 구강소화기기과 | 이수경
692 | 659 | A29000 | 청력검사용기기 | A29030.02 | 잡음강화청력검사기 | Visual-reinforcement audiometer | 유아의 청력평가에 이용하는 전자음향장치를 말한다. 시험신호에 적절히 반응하면 보답으로 유아의 흥미를 끄는 그림이 자동적으로 표시된다. | 2 | 구강소화기기과 | 이수경
693 | 660 | A29000 | 청력검사용기기 | A29040.01 | 의료용소리굽쇠 | Tuning fork | 두개의 차를 때리면 조화 진동하는 장치. 청력의 공기 전도와 골전도 검사에 사용된다 | 1 | 구강소화기기과 | 이수경
694 | - | A30000 | 지각 및 신체 진단용 기구 | A30000 | - | Perception and organs diagnostic devices | - | - | - | -
695 | 661 | A30000 | 지각및신체진단용기구 | A30010.01 | 근전도계 | Electromyograph | 말초 신경을 자극하여 근육에서 발생되는 생체 전기 신호 또는 신경에 따라 발생되는 전기 활동을 감시하고 측정하는 기구. 근장애의 진단을 위하여 근육의 탈력을 평가하거나 탈력이 근육자체 또는 근육에 접속된 신경의 문제인지를 진단하기 위해 이용한다. | 2 | 심혈관기기과 | 강세구
696 | 662 | A30000 | 지각및신체진단용기구 | A30010.02 | 원격측정방식근전계 | Telemetry system, electromyograph | 원격에서 전기신호 등의 송신, 수신, 기록을 하는 근전도계 | 2 | 첨단의료기기과 | 임천일
697 | 663 | A30000 | 지각및신체진단용기구 | A30020.01 | 진단용근육자극기 | Peripheral nerve electrical stimulation system, diagnostic | 주로 근전도계와 함께 근육 활동을 초기화하는 데에 사용하며 운동 신경, 감각 신경근의 장애 등을 진단하는 기구로서 말초영역의 반응을 감시하면서 신체의 다른 말초영역을 자극하는 것을 말한다. | 2 | 심혈관기기과 | 강세구
698 | 664 | A30000 | 지각및신체진단용기구 | A30030.01 | 신경전도속도측정기 | Device, nerve conduction velocity measurement | 보통 환자의 말초 신경에 전기 자극을 가함으로서 신경 전도 시간 등을 측정하는 기구 | 2 | 심혈관기기과 | 강세구
699 | 665 | A30000 | 지각및신체진단용기구 | A30040.01 | 피부전위측정기 | Electrical conductivity measuring instrument, skin | 피부 전극을 사용하여 피부의 전위차 등을 측정하는 기구 | 2 | 심혈관기기과 | 강세구
700 | 666 | A30000 | 지각및신체진단용기구 | A30050.01 | 갈바닉피부응답측정기 | Galvanic skin response measurement | 피부에 부착한 두개의 전극 사이의 전기 저항을 측정하여 심리학적 지표로써 자율 응답 등을 결정하는 데에 사용하는 기구 | 2 | 심혈관기기과 | 강세구
701 | 667 | A30000 | 지각및신체진단용기구 | A30050.02 | 국소마취부위신경자극기 | Brain electrical stimulation system, anaesthesia | 국소마취를 위한 주사전에 가장 적절한 위치를 찾기 위해서 신경을 자극하는 기기. 물리요법이나 진단목적에도 이용된다. | 2 | 심혈관기기과 | 강세구
702 | 668 | A30000 | 지각및신체진단용기구 | A30060.01 | 신경자극탐색기 | Nerve locating system, battery-powered | 인체에 전류 자극을 가하여 신경의 흥분성을 시험하거나, 신경의 위치 등을 찾거나 확인하기 위한 기구. 신경과 수술기구의 위치관계를 감시하기 위해 신경을 단속적으로 탐지하기도 하며 신경자극장치와 신경의 신호활동을 기록하는 수신기로 구성된다. | 2 | 심혈관기기과 | 강세구
703 | 669 | A30000 | 지각및신체진단용기구 | A30070.01 | 난관소통진료장치 | Fallopian tube insufflator | 난관에 물, 약액 또는 이산화탄소 가스를 주입하여 진단하거나 치료하는 기구 | 2 | 심혈관기기과 | 강세구
704 | 670 | A30000 | 지각및신체진단용기구 | A30080.01 | 의료용바이오피드백장치 | Biofeedback system | 환자가 스스로 생리적 파라미터를 조절할 수 있도록 환자의 생리적인 파라미터(예를 들면 알파파의 활동, 근육 활동, 피부 온도 등)에 따라 시각적, 청각적인 응답을 하는 기구 | 2 | 심혈관기기과 | 강세구
705 | 671 | A30000 | 지각및신체진단용기구 | A30090.01 | 회음질압측정기 | Perineometer | 질 주위근의 수축압을 측정하여 요실금 및 성교 장애 등을 진단, 교정할 목적으로 사용되는 기구. | 2 | 심혈관기기과 | 강세구
706 | 672 | A30000 | 지각및신체진단용기구 | A30100.01 | 진동감각측정장치 | Vibrameter | 손이나 팔 등의 떨림(진동)을 펜이나 전기 트랜스듀서를 이용해서 기록하는 장치 | 2 | 심혈관기기과 | 강세구
707 | 673 | A30000 | 지각및신체진단용기구 | A30110.01 | 보행분석계 | Gait neuromuscular analysis sytem | 보행 능력의 감퇴와 치료에 따른 기능 회복을 객관적으로 알기 위한 분석 장치 | 1 | 심혈관기기과 | 강세구
708 | 674 | A30000 | 지각및신체진단용기구 | A30120.01 | 성기능측정기 | Sexual function analyzer | 성 기능을 평가 진단하는 기구 | 2 | 심혈관기기과 | 강세구
709 | 675 | A30000 | 지각및신체진단용기구 | A30120.02 | 휴대용성기능측정기 | Sexual function analyzer, mobile | 성기능 경향을 감시하는 휴대용 장치로서 기록된 데이터를 통하여 음경기능부전 등의 진단에 이용한다. | 2 | 심혈관기기과 | 강세구
710 | 676 | A30000 | 지각및신체진단용기구 | A30130.01 | 운동성시험평가장치 | System, isokinetic testing and evaluation | 환자의 근육의 강도, 관절의 운동 범위 등을 측정·평가하는 기구 | 2 | 심혈관기기과 | 강세구
711 | 677 | A30000 | 지각및신체진단용기구 | A30140.01 | 경직성분석기 | Analyser, physiologic, rigidity | 약물이나 치료에 대한 평가를 위하여 환자 사지의 경직성 범위를 측정하는 기구 | 2 | 심혈관기기과 | 강세구
712 | 678 | A30000 | 지각및신체진단용기구 | A30150.01 | 운동실조묘화기 | Ataxiagraph | 운동 실조의 정도를 확실히 알기 위하여 사용되는 측정기. 눈을 감고 바로 섰을 때 신체의 동요량 등을 측정한다 | 1 | 심혈관기기과 | 강세구
713 | 679 | A30000 | 지각및신체진단용기구 | A30160.01 | 시치계 | Chronaximeter | 신경 기능 장애의 진단, 징후의 기초가 되는 강도-시간 곡선을 표시하여 신경근 흥분성을 측정하는 기구. ‘시치’란 기전류의 2배의 전류가 수축을 일으킬 수 있는 최단 시간을 말한다 | 2 | 심혈관기기과 | 강세구
714 | 680 | A30000 | 지각및신체진단용기구 | A30170.01 | 수동식의료용압통계 | Pain gauge, cutaneous, manually-operated | 마취약 투여후의 환자의 통증에 관한 감수성 등 압통을 시험하기 위해서 사용하는 수동식 장치 | 1 | 심혈관기기과 | 강세구
715 | 681 | A30000 | 지각및신체진단용기구 | A30170.02 | 전기식의료용압통계 | Pain gauge, cutaneous, electrically-operated | 마취약 투여후의 환자의 통증에 관한 감수성 등 압통을 시험하기 위해서 사용하는 전기식 장치 | 2 | 심혈관기기과 | 강세구
716 | 682 | A30000 | 지각및신체진단용기구 | A30180.01 | 의료용악력계 | Dynamometer, hand | 환자의 손․앞팔의 근강도 등을 측정, 검사, 조절하는 장치 | 1 | 심혈관기기과 | 강세구
717 | 683 | A30000 | 지각및신체진단용기구 | A30190.01 | 치과용교합력계 | Measuring instrument, dental, bite force | 상하 치아의 교합력(압)을 전기적으로 측정하는 기기. 악관절증 등의 신경근 기능 장애에 의한 교합압의 분포이상이나 불균형을 진단할 수 있다. | 1 | 심혈관기기과 | 강세구
718 | 684 | A30000 | 지각및신체진단용기구 | A30200.01 | 의료용두드림진단기 | Percussor | 신체의 일부를 때려서 물리적인 검사에 도움을 주는 기구로서 핸들, 축 및 헤드로 이루어진 금속제(보통 스테인리스제) 또는 목제, 고무 기구 등을 말한다. | 1 | 심혈관기기과 | 강세구
719 | 685 | A30000 | 지각및신체진단용기구 | A30210.01 | 의료용전동반사망치 | Percussion hammer, manual | 힘줄의 반사운동을 검사하기 위하여 사용하는 전동식 타진 망치. | 1 | 심혈관기기과 | 강세구
720 | 686 | A30000 | 지각및신체진단용기구 | A30220.01 | 의료용핀톱니바퀴 | Pinwheel | 회전 바퀴에 날카로운 침이 달린 기구. 통증의 감각을 시험하는 데에 사용한다 | 1 | 심혈관기기과 | 강세구
721 | 687 | A30000 | 지각및신체진단용기구 | A30230.01 | 의료용압력계 | Pressure monitor, general-purpose | 인체의 조직 간, 인체와 지지대 간 등의 압력을 측정하는 기구 | 2 | 심혈관기기과 | 강세구
722 | 688 | A30000 | 지각및신체진단용기구 | A30230.02 | 치과임플란트동요도측정장치 | Measuring instrument, resonance frequency, dental implant mobility | 음파 또는 기계적 진동을 이용하여 임플란트의 고정상태를 측정하는 장치 | 2 | 심혈관기기과 | 강세구
723 | 689 | A30000 | 지각및신체진단용기구 | A30230.03 | 식도내압력계 | Oesophageal pressure monitor | 식도의 기능을 진단하거나 식도 수술후 평가를 하기 위해서 식도의 내압을 측정하는 기구 | 2 | 심혈관기기과 | 강세구
724 | 690 | A30000 | 지각및신체진단용기구 | A30230.04 | 근막내압력계 | Pressure monitor, compartmental | 근막내의 압력을 측정하는 기구 | 2 | 심혈관기기과 | 강세구
725 | 691 | A30000 | 지각및신체진단용기구 | A30230.05 | 자궁내압력계 | Intrauterine pressure monitor, intrapartum | 자궁내 치료 또는 진단중 등에 압력을 측정하는 기구 | 2 | 심혈관기기과 | 강세구
726 | 692 | A30000 | 지각및신체진단용기구 | A30240.01 | 수동식지각계 | Esthesiometer, manually-operated | 환자의 감각, 마취정도를 시험하기 위한 가는 막대 모양의 수동식 기구 | 1 | 심혈관기기과 | 강세구
727 | 693 | A30000 | 지각및신체진단용기구 | A30240.02 | 전기식지각계 | Esthesiometer | 환자의 감각, 마취정도를 시험하기 위하여 전류를 가하는 기구 | 2 | 심혈관기기과 | 강세구
728 | 694 | A30000 | 지각및신체진단용기구 | A30250.01 | 미각계 | Gustometer | 미각을 평가하고자 혀의 양쪽에 전극을 부착하여 갈바닉 전류를 흘려 미각을 느끼는 전류역치를 측정하는 기구로서 전지 등을 사용한다. | 2 | 심혈관기기과 | 강세구
729 | 695 | A30000 | 지각및신체진단용기구 | A30260.01 | 치수진단기 | Dental pulp analysis system | 치수의 신경 조직에 높은 주파수의 전류를 가하여 치수의 활성을 측정하는 기구. | 2 | 심혈관기기과 | 강세구
730 | 696 | A30000 | 지각및신체진단용기구 | A30270.01 | 전류식치아우식증탐지기 | Device, caries detection, electric | 전류를 이용하여 치아의 썩은 부위를 탐색하는 기구 | 2 | 심혈관기기과 | 강세구
731 | 697 | A30000 | 지각및신체진단용기구 | A30270.02 | 광학식치아우식진단장치 | Device, caries detection, optical | 빛을 쪼여 치아의 우식 부위를 탐색하는 기구 | 2 | 첨단의료기기과 | 임천일
732 | 698 | A30000 | 지각및신체진단용기구 | A30280.01 | 치과용근관길이측정기 | Endodontic apex locator | 전기 저항치의 변동 등을 이용하여 근관의 길이를 측정하는 치과용 기구로서 치내치료에 있어 근관의 선단 위치를 확인하기 위해 이용하는 것 등을 말한다. | 2 | 구강소화기기과 | 이수경
733 | 699 | A30000 | 지각및신체진단용기구 | A30290.01 | 치과용교합음측정기 | Measuring device, dental, occlusal sound | 하악운동시에 치아의 교합음을 전기적으로 측정하는 기기. 오실로스코프에 파형을 표시하여 교합간섭을 일으키게 되는 조기접촉의 유무를 측정한다. | 2 | 심혈관기기과 | 강세구
734 | 700 | A30000 | 지각및신체진단용기구 | A30300.01 | 피부저항측정기 | Dermohygrometer | 인체의 피부 저항을 측정하는 기구 | 2 | 심혈관기기과 | 강세구
735 | 701 | A30000 | 지각및신체진단용기구 | A30300.02 | 피부저항측정분석기 | Skin resistance measuring device | 인체의 피부저항을 측정하는 기구로서 분석 등의 기능이 있는 기구 | 2 | 심혈관기기과 | 강세구
736 | 702 | A30000 | 지각및신체진단용기구 | A30310.01 | 전기성문측정기 | Electroglottograph | 후두 양쪽에 전극을 부착하여 후두의 전기 임피던스를 측정함으로써 성대의 폐쇄 정도, 후두의 진단, 발음장애의 치료, 후두 구조에 관한 연구 등에 사용하는 기구. | 2 | 심혈관기기과 | 강세구
| - | A30000 | 삭제<2013.5.8> | A30320.01 | - | - | - | - | - | -
737 | 703 | A30000 | 지각및신체진단용기구 | A30320.02 | 임피던스체지방측정기 | Body fat/lean ratio analyser, impedence | 임피던스 방식 등 인체에 에너지를 주어 체지방을 산출하는 기구 | 2 | 첨단의료기기과 | 임천일
738 | 704 | A30000 | 지각및신체진단용기구 | A30330.01 | 피부색도계 | Skin tintometer | 피부의 색도를 측정하는 기구 | 2 | 심혈관기기과 | 강세구
739 | 705 | A30000 | 지각및신체진단용기구 | A30330.02 | 치아색상측정기 | Measuring device, dental, tooth color | 치아의 색상을 측정하는기구 | 1 | 심혈관기기과 | 강세구
740 | 706 | A30000 | 지각및신체진단용기구 | A30340.01 | 이명적응용잡음발생기 | Antistammering device | 잡음 신호 등을 발생시켜 이명에 적응할 수 있도록 하는 기구 | 2 | 심혈관기기과 | 강세구
741 | 707 | A30000 | 지각및신체진단용기구 | A30350.01 | 신경인지기능검사기 | Neurocognitive Function Tester | 기억력, 주의력 등에 대한 뇌의 신경 인지 기능을 검사하여 정상인의 것과 비교한 통계적 결과를 제시하는 기구 | 2 | 심혈관기기과 | 강세구
742 | 708 | A30000 | 지각및신체진단용기구 | A30360.01 | 태음수신및음성전달기구 | Foetal acoustic stimulator | 태음을 듣거나 태아에게 음성 등을 들려주어 태아의 뇌 기능발달 등을 위한 목적으로 사용하는 기구 | 3 | 심혈관기기과 | 강세구
743 | 709 | A30000 | 지각및신체진단용기구 | A30370.01 | 시청각신경자극기 | Biofeedback system | 시청각 자극을 이용하여 정신적 또는 심리적 질병 또는 발달 지체 등을 치료할 목적으로 사용하는 기구 | 3 | 심혈관기기과 | 강세구
744 | 710 | A30000 | 지각및신체진단용기구 | A30380.01 | 비침습적자가형광측정기 | Measuring device, fluorometric, non-invasive | 피부에 축적된 최종당화산물 등을 비침습적으로 형광측정 함으로써 체내 물질대사 이상 여부 등을 진단하는 기기 | 2 | 심혈관기기과 | 강세구
745 | - | A31000 | 의료용 경 | A31000 | - | Speculums for medical use | - | - | - | -
746 | 711 | A31000 | 의료용경 | A31010.01 | 내시경용연결기 | Adaptor, endoscope element | 내시경 시술시 내시경 또는 기구 등의 연결을 위해 사용되는 기기. Adaptor, Connector, Chuck 등의 형태를 포함한다. | 1 | 구강소화기기과 | 이수경
747 | 712 | A31000 | 의료용경 | A31010.02 | 재사용가능내시경흡인기 | Endoscopic evacuator, reusable | 내시경을 이용하여 체내의 혈액, 적출물 및 유액 등을 흡인, 제거하기 위해 이용하는 내시경용 기구로서 재사용이 가능하다. | 1 | 구강소화기기과 | 이수경
748 | 713 | A31000 | 의료용경 | A31010.03 | 일회용내시경흡인기 | Endoscopic evacuator, single-use | 내시경을 이용하여 체내의 혈액, 적출물 및 유액 등을 흡인, 제거하기 위해 이용하는 내시경용 기구로서 일회용이다. | 2 | 구강소화기기과 | 이용경
749 | 714 | A31000 | 의료용경 | A31010.04 | 재사용가능내시경결석흡인기 | Resectoscope evacuator, reusable | 내시경을 이용하여 체내의 결석(신결석, 담석 등)을 흡인하여 제거하기 위해 이용하는 수술기구로서 재사용이 가능하다. | 1 | 구강소화기기과 | 이수경
750 | 715 | A31000 | 의료용경 | A31010.05 | 일회용내시경결석흡인기 | Endoscopic evacuator, resectoscope, single use | 내시경을 이용하여 체내의 결석(신결석, 담석 등)을 흡인하여 제거하기 위해 이용하는 수술기구로서 일회용이다. | 2 | 구강소화기기과 | 이용경
751 | 716 | A31000 | 의료용경 | A31010.06 | 재사용가능내시경결석적출기 | Endoscopic lithotomy, resectoscope, reusable | 결석을 파지하거나 제거하기 위해서 내시경과 함께 사용되는 기구. 결석을 적출하기 위한 와이어 바스켓으로 구성되어 있으며, 재사용 가능하다. | 1 | 구강소화기기과 | 이수경
752 | 717 | A31000 | 의료용경 | A31010.07 | 일회용내시경결석적출기 | Endoscopic lithotomy, resectoscope, single-use | 결석을 파지하거나 제거하기 위해서 내시경과 함께 사용되는 기구. 결석을 적출하기 위한 와이어 바스켓으로 구성되어 있으며, 일회용이다. | 2 | 구강소화기기과 | 이용경
753 | 718 | A31000 | 의료용경 | A31010.08 | 내시경결찰기구 | Polypectomy ligator, endotherapy, reusable | 내시경 수술 시에 내부 창상을 결찰하기 위해 이용하는 장치 또는 기구 | 1 | 구강소화기기과 | 이수경
754 | 719 | A31000 | 의료용경 | A31010.09 | 내시경기자 | Endotherapy device, elevator | 내시경 수술 시에 조직 등의 단면을 들어올리는 기구 | 1 | 구강소화기기과 | 이수경
755 | 720 | A31000 | 의료용경 | A31010.10 | 내시경박리자 | Endotherapy device, dissector | 내시경 수술 시에 조직을 박리하는 기구 | 1 | 구강소화기기과 | 이수경
756 | 721 | A31000 | 의료용경 | A31010.11 | 내시경용능동절제기구 | Electrosurgical endotherapy electrode, single-use | 내시경 시술시 체강내에 삽입하여 전동 또는 공기압으로 작동하는 칼을 이용하여 조직을 절단․절제하는 기구. 흡인기능을 갖는 것도 있다. | 2 | 구강소화기기과 | 이수경
757 | 722 | A31000 | 의료용경 | A31010.12 | 재사용가능내시경생검브러쉬 | Endotherapy cytology brush, flexible, reusable | 내시경검사시에 병리학적 진단을 위해 점막세포를 채취하는 브러쉬로서 재사용이 가능하다. | 1 | 구강소화기기과 | 이수경
758 | 723 | A31000 | 의료용경 | A31010.13 | 일회용내시경생검브러쉬 | Endotherapy cytology brush, flexible, single-use | 내시경 검사시에 병리학적 진단을 위해 점막세포를 채취하는 브러쉬로서 일회용이다. | 2 | 구강소화기기과 | 이용경
759 | 724 | A31000 | 의료용경 | A31010.14 | 재사용가능내시경올가미 | Polypectomy snare, rigid, reusable | 내시경과 함께 사용하는 기구로서 올가미 형태의 절제기로서 재사용이 가능하다. | 1 | 구강소화기기과 | 이수경
760 | 725 | A31000 | 의료용경 | A31010.15 | 일회용내시경올가미 | Snare, endoscopic | 내시경과 함께 사용하는 기구로서 올가미 형태의 절제기로 일회용이다. | 2 | 구강소화기기과 | 이용경
761 | 726 | A31000 | 의료용경 | A31010.16 | 재사용가능내시경생검용기구 | Scraper, cytology, reusable | 내시경 검사시에 병리표본을 채취하기 위해 사용되는 기구로서 재사용이 가능하다. | 1 | 구강소화기기과 | 이수경
762 | 727 | A31000 | 의료용경 | A31010.17 | 일회용내시경생검용기구 | Scraper, cytology, single-use | 내시경 검사시에 표본을 채취하기 위해 사용되는 기구로서 일회용이다. | 2 | 구강소화기기과 | 이용경
763 | 728 | A31000 | 의료용경 | A31010.18 | 내시경전동식생검용기구 | Endoscopic forceps, biopsy, electrically-powered, flexible | 내시경 검사시에 표본을 채취하기 위해 사용되는 기구로, 전기를 이용한다. | 2 | 구강소화기기과 | 이수경
764 | 729 | A31000 | 의료용경 | A31010.19 | 내시경용자 | Clinical ruler | 내시경 검사시 조직의 크기나 깊이를 측정하는데 사용하는 기구 | 1 | 구강소화기기과 | 이수경
765 | 730 | A31000 | 의료용경 | A31010.20 | 전동식내시경칼 | Endoscopic knife, electrically-powered | 내시경 시술시 조직을 절단․절제하는 전동 또는 공기압으로 작동하는 칼 | 2 | 구강소화기기과 | 이수경
766 | 731 | A31000 | 의료용경 | A31010.21 | 수동식내시경칼 | Endoscopic knife, manually-operated | 내시경 시술시 조직을 절단․절제하는 수동식 칼 | 1 | 구강소화기기과 | 이수경
767 | 732 | A31000 | 의료용경 | A31010.22 | 재사용가능내시경캐뉼러 | Endotherapy cannula, reusable | 내시경 시술시 약액 또는 조영제를 체강내에 보내거나 의료용 기구 등을 통과하기 위해서 사용되는 기구로서 재사용 가능하다. 쉬스, 인트로듀서 등의 형태를 포함한다. | 1 | 구강소화기기과 | 이수경
768 | 733 | A31000 | 의료용경 | A31010.23 | 일회용내시경캐뉼러 | Endotherapy cannula, single-use | 내시경 시술시 약액 또는 조영제를 체강내에 보내거나 의료용 기구 등을 통과하기 위해서 사용되는 기구로서 일회용이다. 쉬스, 인트로듀서 등의 형태를 포함한다. | 2 | 구강소화기기과 | 이용경
769 | 734 | A31000 | 의료용경 | A31010.24 | 재사용가능내시경확장기 | Endotherapy dilator, reusable | 내시경 시술시 시야를 확보하거나 의료용 기구의 삽입을 용이하게 하기 위하여 관강, 체강, 체내강의 확장에 이용하는 기구로서 재사용 가능하다. 연성 또는 경성의 튜브 형태를 포함한다. | 1 | 구강소화기기과 | 이수경
770 | 735 | A31000 | 의료용경 | A31010.25 | 일회용내시경확장기 | Endotherapy dilator, single-use | 내시경 시술시 시야를 확보하거나 의료용 기구의 삽입을 용이하게 하기 위하여 관강, 체강, 체내강의 확장에 이용하는 기구로서 일회용이다. 연성 또는 경성의 튜브 형태를 포함한다. | 2 | 구강소화기기과 | 이용경
771 | 736 | A31000 | 의료용경 | A31010.26 | 재사용가능내시경가위 | Endotherapy scissors, reusable | 내시경 시술시 조직 또는 봉합사를 절단하는데 사용하는 기구로서 재사용 가능하다. | 1 | 구강소화기기과 | 이수경
772 | 737 | A31000 | 의료용경 | A31010.27 | 일회용내시경가위 | Endotherapy scissors, single-use | 내시경 시술시 조직 또는 봉합사를 절단하는데 사용하는 기구로서 일회용이다. | 2 | 구강소화기기과 | 이용경
773 | 738 | A31000 | 의료용경 | A31010.28 | 전동식내시경가위 | Endotherapy scissors, electrically-powered | 내시경 시술시 조직 또는 봉합사를 절단하는데 사용하는 전동식 기구 | 2 | 구강소화기기과 | 이수경
774 | 739 | A31000 | 의료용경 | A31010.29 | 재사용가능내시경겸자 | Endotherapy forceps, reusable | 내시경 시술시 조직이나 이물질을 잡거나 제거하는데 사용하는 기구로서 재사용이 가능하다. | 1 | 구강소화기기과 | 이수경
775 | 740 | A31000 | 의료용경 | A31010.30 | 일회용내시경겸자 | Endotherapy forceps, single-use | 내시경 시술시 조직이나 이물질을 잡거나 제거하는데 사용하는 기구로서 일회용이다. | 2 | 구강소화기기과 | 이용경
776 | 741 | A31000 | 의료용경 | A31010.31 | 전동식내시경겸자 | Endotherapy forceps, electrically-powered | 내시경 시술시 조직이나 이물질을 잡거나 제거하는데 사용하는 전동식 기구 | 2 | 구강소화기기과 | 이수경
777 | 742 | A31000 | 의료용경 | A31010.32 | 재사용범용내시경기구 | Endotherapy device, general-purpose, reusable | 내시경 시술시 사용되는 그 밖의 기구로서 재사용 가능하다. | 1 | 구강소화기기과 | 이수경
778 | 743 | A31000 | 의료용경 | A31010.33 | 일회용범용내시경기구 | Endotherapy device, general-purpose, single-use | 내시경 시술시 사용되는 그 밖의 기구로서 일회용이다. | 2 | 구강소화기기과 | 이용경
779 | 744 | A31000 | 의료용경 | A31010.34 | 재사용가능내시경스펀지겸자 | Endotherapy forceps, grasping, sponge, reusable | 내시경 시술시 사용하는 기구로, 거즈 또는 면제의 흡습성 패드 등을 처치부에 운반하기위해 사용되는 기구로서 재사용 가능하다. | 1 | 구강소화기기과 | 이수경
780 | 745 | A31000 | 의료용경 | A31010.35 | 일회용내시경스펀지겸자 | Endotherapy forceps, grasping, sponge, single-use | 내시경 시술시 사용하는 기구로, 거즈 또는 면제의 흡습성 패드 등을 처치부에 운반하기위해 사용되는 기구로서 일회용이다. | 2 | 구강소화기기과 | 이용경
781 | 746 | A31000 | 의료용경 | A31010.36 | 재사용가능내시경주사침 | Endotherapy needle, general-purpose, reusable | 내시경 시술시 지혈, 경화, 또는 경화요법 및 기타의 목적으로 의약품을 점막 또는 혈관에 주사하기 위해 이용하는 기구로서 재사용이 가능하다. | 1 | 구강소화기기과 | 이응태
782 | 747 | A31000 | 의료용경 | A31010.37 | 일회용내시경주사침 | Endotherapy needle, general-purpose, single-use | 내시경 시술시 지혈, 경화, 또는 경화요법 및 기타의 목적으로 의약품을 점막 또는 혈관에 주사하기 위해 이용하는 기구로서 일회용이다. | 2 | 구강소화기기과 | 이응태
783 | 748 | A31000 | 의료용경 | A31010.38 | 재사용가능내시경투관침 | Endoscopic trocar, reusable | 내시경 시술시 의료용 기구를 삽입하기 위하여 조직을 천자 또는 천공하는데 사용하는 침으로서 재사용이 가능하다. 캐뉼러 등을 포함하기도 한다. | 1 | 구강소화기기과 | 이응태
784 | 749 | A31000 | 의료용경 | A31010.39 | 일회용내시경투관침 | Endoscopic trocar, single use | 내시경 시술시 의료용 기구를 삽입하기 위하여 조직을 천자 또는 천공하는데 사용하는 침으로서 일회용이다. 캐뉼러 등을 포함하기도 한다. | 2 | 구강소화기기과 | 이응태
785 | 750 | A31000 | 의료용경 | A31020.01 | 체외형의료용카메라 | Camera, still, surgical | 피부 또는 체강 등을 인체 외부에서 촬영만 하는 기구 | 1 | 첨단의료기기과 | 임천일
786 | 751 | A31000 | 의료용경 | A31020.02 | 체내형의료용카메라 | Camera, still, endoscopic | 작은 카메라를 이용하여 체강 등 인체 내부를 촬영하는 기구, 광원 장치를 포함하거나 촬영된 영상을 분석·처리하는 기구, 구강은 제외한다. | 2 | 첨단의료기기과 | 임천일
787 | 752 | A31000 | 의료용경 | A31020.03 | 의료용카메라헤드 | camera head for medical use | 인체 외부 또는 내부의 영상을 보기 위해 인체 외부에서 사용하는 수동식 기구 | 1 | 구강소화기기과 | 이수경
788 | 753 | A31000 | 의료용경 | A31020.04 | 입체광학인상채득장치 | Stomatoscope, flexible, fibreoptic | 구강 내 상태를 카메라를 이용하여 영상 이미지를 촬영하여 입체상으로 재현하는 장치 | 2 | 첨단의료기기과 | 임천일
789 | 754 | A31000 | 의료용경 | A31020.05 | 구강용카메라 | Stomatoscope, video | 구강 내를 비추어 확대해 볼 수 있는 카메라 장비 | 1 | 첨단의료기기과 | 임천일
790 | 755 | A31000 | 의료용경 | A31030.01 | 의료용현미경 | Microscope, surgical, general-purpose | 진료를 목적으로 환부를 확대하여 보는 기구. 쌍안 확대경 및 머리 반사경을 포함한다 | 1 | 첨단의료기기과 | 임천일
791 | 756 | A31000 | 의료용경 | A31040.01 | 콜포스코프 | Colposcope | 외부에서 질 및 자궁 경부를 직접 관찰하는 기구. 병소의 진단, 생체 검사 부위의 선택에 사용된다. 광원 장치 및 영상 장치는 여기서 제외한다 | 1 | 구강소화기기과 | 이수경
792 | 757 | A31000 | 의료용경 | A31050.01 | 내시경용현미경 | Microscope, endoscope | 내시경에 부착 사용하는 현미경. 내시경은 여기서 제외한다 | 1 | 첨단의료기기과 | 임천일
793 | 758 | A31000 | 의료용경 | A31060.01 | 치경 | Dental mirror | 구강내 진찰 또는 압배를 위해 사용하는 치과용 기구로, 보통 미러헤드 및 핸들로 이루어진 것을 말한다. | 1 | 구강소화기기과 | 이수경
794 | 759 | A31000 | 의료용경 | A31070.01 | 머리반사경 | ENT mirror, head-worn | 반사 거울이 부착된 머리 밴드형 기구 | 1 | 구강소화기기과 | 이수경
795 | 760 | A31000 | 의료용경 | A31080.01 | 의료내시경용개인영상표시장치 | Endoscope moniter, personal | 의료용 카메라 또는 조절부에 연결하여 인체 내부를 관찰하는 데에 사용되는 인체 밀착형 영상 표시 장치 | 1 | 구강소화기기과 | 이수경
796 | 761 | A31000 | 의료용경 | A31090.01 | 초음파내시경 | Ultrasonic endoscope | 인체의 체강, 장기, 공동을 관찰, 검사하는 데에 사용하는 초음파 내시경 | 2 | 구강소화기기과 | 이수경
797 | 762 | A31000 | 의료용경 | A31090.02 | 경성구강경 | Stomatoscope, rigid | 구강내부의 관찰에 이용하는 경성 내시경 | 2 | 구강소화기기과 | 이수경
798 | 763 | A31000 | 의료용경 | A31090.03 | 연성구강경 | Stomatoscope, flexible, fibreoptic | 구강내부의 관찰에 이용하는 연성 내시경 | 2 | 구강소화기기과 | 이수경
799 | 764 | A31000 | 의료용경 | A31090.04 | 비디오연성구강경 | Stomatoscope, flexible, video | 구강내부의 관찰에 이용하는 영상장치를 갖춘 연성 내시경 | 2 | 구강소화기기과 | 이수경
800 | 765 | A31000 | 의료용경 | A31090.05 | 경성부비강경 | Sinoscope, rigid | 부비강의 관찰, 진단, 치료에 이용하는 경성 내시경 | 2 | 구강소화기기과 | 이수경
801 | 766 | A31000 | 의료용경 | A31090.06 | 연성부비강경 | Sinoscope, flexible, fibreoptic | 부비강의 관찰, 진단, 치료에 이용하는 연성 내시경 | 2 | 구강소화기기과 | 이수경
802 | 767 | A31000 | 의료용경 | A31090.07 | 비디오연성부비강경 | Sinoscope, flexible, video | 부비강의 관찰, 진단, 치료에 이용하는 영상장치를 갖춘 연성 내시경 | 2 | 구강소화기기과 | 이수경
803 | 768 | A31000 | 의료용경 | A31090.08 | 경성상악동경 | Antroscope, rigid | 상악동의 관찰, 진단, 치료에 이용하는 경성 내시경 | 2 | 구강소화기기과 | 이수경
804 | 769 | A31000 | 의료용경 | A31090.09 | 연성상악동경 | Antroscope, flexible, fibreoptic | 상악동의 관찰, 진단, 치료에 이용하는 연성 내시경 | 2 | 구강소화기기과 | 이수경
805 | 770 | A31000 | 의료용경 | A31090.10 | 경성성형외과용내시경 | Endoscope, plasticsurgery, rigid | 성형외과 시술시 피하조직 흡인, 재건술 등에 이용하는 경성 내시경 | 2 | 구강소화기기과 | 이수경
806 | 771 | A31000 | 의료용경 | A31090.11 | 연성성형외과용내시경 | Endoscope, plasticsurgery, fibreoptic | 성형외과 시술시 피하조직 흡인, 재건술 등에 이용하는 연성 내시경 | 2 | 구강소화기기과 | 이수경
807 | 772 | A31000 | 의료용경 | A31090.12 | 비디오연성성형외과용내시경 | Endoscope, plasticsurgery, fibreoptic, video | 성형외과 시술시 피하조직 흡인, 재건술 등에 이용하는 영상장치를 갖춘 연성 내시경 | 2 | 구강소화기기과 | 이수경
808 | 773 | A31000 | 의료용경 | A31090.13 | 경성인두편도경 | Adenoscope | 인두편도 비대증 관찰, 진단, 치료에 이용하는 경성 내시경 | 2 | 구강소화기기과 | 이수경
809 | 774 | A31000 | 의료용경 | A31090.14 | 경성요관신우경 | Ureterorenoscope, rigid | 외요도구에서의 요관 및 신우의 관찰, 진단, 치료에 이용하는 경성 내시경 | 2 | 구강소화기기과 | 이수경
810 | 775 | A31000 | 의료용경 | A31090.15 | 연성요관신우경 | Ureterorenoscope, flexible, fibreoptic | 외요도구에서의 요관 및 신우의 관찰, 진단, 치료에 이용하는 연성 내시경 | 2 | 구강소화기기과 | 이수경
811 | 776 | A31000 | 의료용경 | A31090.16 | 비디오연성요관신우경 | Ureterorenoscope, flexible, video | 외요도구에서의 요관 및 신우의 관찰, 진단, 치료에 이용하는 영상장치를 갖춘 연성 내시경 | 2 | 구강소화기기과 | 이수경
812 | 777 | A31000 | 의료용경 | A31090.17 | 경성요추경 | Lumbarscope, rigid | 요추의 관찰, 진단, 치료에 이용하는 경성 내시경 | 4 | 구강소화기기과 | 이수경
813 | 778 | A31000 | 의료용경 | A31090.18 | 연성요추경 | Lumbarscope, flexible, fibreoptic | 요추의 관찰, 진단, 치료에 이용하는 연성 내시경 | 4 | 구강소화기기과 | 이수경
814 | 779 | A31000 | 의료용경 | A31090.19 | 비디오연성요추경 | Lumbarscope, flexible, video | 요추의 관찰, 진단, 치료에 이용하는 영상장치를 갖춘 연성 내시경 | 4 | 구강소화기기과 | 이수경
815 | 780 | A31000 | 의료용경 | A31090.20 | 경성유관경 | Mammary ductoscope, rigid | 유관내의 관찰, 진단, 치료에 이용하는 경성 내시경 | 2 | 구강소화기기과 | 이수경
816 | 781 | A31000 | 의료용경 | A31090.21 | 연성유관경 | Mammary ductoscope, flexible, fibreoptic | 유관내의 관찰, 진단, 치료에 이용하는 연성 내시경 | 2 | 구강소화기기과 | 이수경
817 | 782 | A31000 | 의료용경 | A31090.22 | 비디오연성유관경 | Mammary ductoscope, flexible, video | 유관내의 관찰, 진단, 치료에 이용하는 영상장치를 갖춘 연성 내시경 | 2 | 구강소화기기과 | 이수경
818 | 783 | A31000 | 의료용경 | A31090.23 | 경성척수경 | Myeloscope, rigid | 척수의 관찰, 진단, 치료에 이용하는 경성 내시경 | 4 | 구강소화기기과 | 이수경
819 | 784 | A31000 | 의료용경 | A31090.24 | 연성척수경 | Myeloscope, flexible, fibreoptic | 척수의 관찰, 진단, 치료에 이용하는 연성 내시경 | 4 | 구강소화기기과 | 이수경
820 | 785 | A31000 | 의료용경 | A31090.25 | 비디오연성척수경 | Myeloscope, flexible, video | 척수의 관찰, 진단, 치료에 이용하는 영상장치를 갖춘 연성 내시경 | 4 | 구강소화기기과 | 이수경
821 | 786 | A31000 | 의료용경 | A31090.26 | 경성척추경 | Spinoscope, rigid | 척추의 관찰, 진단, 치료에 이용하는 경성 내시경 | 4 | 구강소화기기과 | 이수경
822 | 787 | A31000 | 의료용경 | A31090.27 | 연성척추경 | Spinoscope, flexible | 척추의 관찰, 진단, 치료에 이용하는 연성 내시경 | 4 | 구강소화기기과 | 이수경
823 | 788 | A31000 | 의료용경 | A31090.28 | 비디오연성척추경 | Spinoscope, flexible, video | 척추의 관찰, 진단, 치료에 이용하는 영상장치를 갖춘 연성 내시경 | 4 | 구강소화기기과 | 이수경
824 | 789 | A31000 | 의료용경 | A31090.29 | 경성흉강경 | Thoracoscope, rigid | 흉강의 관찰, 진단, 치료에 이용하는 경성 내시경 | 2 | 구강소화기기과 | 이수경
825 | 790 | A31000 | 의료용경 | A31090.30 | 연성흉강경 | Thoracoscope, flexible, fibreoptic | 흉강의 관찰, 진단, 치료에 이용하는 연성 내시경 | 2 | 구강소화기기과 | 이수경
826 | 791 | A31000 | 의료용경 | A31090.31 | 비디오연성흉강경 | Thoracoscope, flexible, video | 흉강의 관찰, 진단, 치료에 이용하는 영상장치를 갖춘 연성 내시경 | 2 | 구강소화기기과 | 이수경
827 | 792 | A31000 | 의료용경 | A31090.32 | 근막하절제술용내시경 | Endoscope, subfasciotomy | 정맥류 치료를 목적으로 근막하절제술에 사용하는 내시경 | 2 | 구강소화기기과 | 이수경
828 | 793 | A31000 | 의료용경 | A31090.33 | 연성동맥경 | Arterioscope, fibreoptic, reusable | 관동맥, 말초혈관, 심장내 구조의 관찰, 진단, 일부의 치료에 이용하는 연성 내시경 | 4 | 구강소화기기과 | 이수경
829 | 794 | A31000 | 의료용경 | A31090.34 | 비디오연성동맥경 | Arterioscope, video | 관동맥, 말초혈관, 심장내 구조의 관찰, 진단, 일부의 치료에 이용하는 영상장치를 갖춘 연성 내시경 | 4 | 구강소화기기과 | 이수경
830 | 795 | A31000 | 의료용경 | A31090.35 | 비디오연성상박동경 | Arterioscope, video, flexible, brachial artery | 상박동의 관찰, 진단, 치료에 이용하는 영상장치를 갖춘 연성 내시경 | 2 | 구강소화기기과 | 이수경
831 | 796 | A31000 | 의료용경 | A31090.36 | 연성혈관경 | Angioscope, fibreoptic | 정맥 또는 동맥 관공의 관찰, 진단, 치료에 이용하는 연성 내시경 | 4 | 구강소화기기과 | 이수경
832 | 797 | A31000 | 의료용경 | A31090.37 | 비디오연성혈관경 | Angioscope, video | 정맥 또는 동맥 관공의 관찰, 진단, 치료에 이용하는 영상장치를 갖춘 연성 내시경 | 4 | 구강소화기기과 | 이수경
833 | 798 | A31000 | 의료용경 | A31090.38 | 안과용내시경 | Ophthalmic endoscope, flexible, fibreoptic | 안구 및 안구 부속기관의 관찰, 진단, 치료에 이용하는 내시경 | 2 | 구강소화기기과 | 이수경
834 | 799 | A31000 | 의료용경 | A31090.39 | 경성누도경 | Lacrimal endoscope, rigid | 누도내강의 관찰, 진단, 치료에 이용하는 경성 내시경 | 2 | 구강소화기기과 | 이수경
835 | 800 | A31000 | 의료용경 | A31090.40 | 연성누도경 | Lacrimal endoscope, flexible, fibreoptic | 누도내강의 관찰, 진단, 치료에 이용하는 연성 내시경 | 2 | 구강소화기기과 | 이수경
836 | 801 | A31000 | 의료용경 | A31090.41 | 비디오연성누도경 | Lacrimal endoscope, flexible, video | 누도내강의 관찰, 진단, 치료에 이용하는 영상장치를 갖춘 연성 내시경 | 2 | 구강소화기기과 | 이수경
837 | 802 | A31000 | 의료용경 | A31090.42 | 의료내시경 | Endoscope for medical use | 인체의 체강, 장기, 공동을 관찰, 검사하는 데에 사용하는 기구로서 별도로 분류되지 아니한 그 밖의 내시경. | 2 | 구강소화기기과 | 이수경
838 | 803 | A31000 | 의료용경 | A31090.43 | 비디오경성흉강경 | Thoracoscope, rigid, video | 흉강의 관찰, 진단, 치료에 이용하는 영상장치를 갖춘 경성 내시경 | 2 | 구강소화기기과 | 이수경
839 | 804 | A31000 | 의료용경 | A31090.44 | 의료용캡슐내시경 | Capsule endoscope for medical use | 무선 캡슐 형태로 입을 통하여 체내에 투입하여 무선 전송에 따라 체외에서 인체 내부를 관찰, 진단, 측정에 이용하는 내시경 | 2 | 구강소화기기과 | 이수경
840 | 805 | A31000 | 의료용경 | A31100.01 | 경성후두경 | Laryngoscope, rigid | 후두의 관찰, 진단, 치료에 이용하는 경성 내시경 | 1 | 구강소화기기과 | 이수경
841 | 806 | A31000 | 의료용경 | A31100.02 | 연성후두경 | Laryngoscope, flexible, fibreoptic | 후두의 관찰, 진단, 치료에 이용하는 연성 내시경 | 2 | 구강소화기기과 | 이수경
842 | 807 | A31000 | 의료용경 | A31100.03 | 비디오연성후두경 | Laryngoscope, flexible, video | 후두의 관찰, 진단, 치료에 이용하는 영상장치를 갖춘 연성 내시경 | 2 | 구강소화기기과 | 이수경
843 | 808 | A31000 | 의료용경 | A31100.04 | 후두성능검사시스템 | Laryngostroboscope system | 후두내 발성부의 기능을 검사하기 위해 사용하는 관찰시스템 | 2 | 구강소화기기과 | 이수경
844 | 809 | A31000 | 의료용경 | A31100.05 | 연성삽입관용후두경 | Intubation laryngoscope, fibreoptic | 기도의 확보를 위해 기관내 튜브의 삽입과 배치를 지원하는데 사용하는 연성 내시경 | 2 | 구강소화기기과 | 이수경
845 | 810 | A31000 | 의료용경 | A31100.06 | 비디오연성삽관용후두경 | Laryngoscope, intubation, flexible, video | 기도의 확보를 위해 기관내 튜브의 삽입과 배치를 지원하는데 사용하는 영상장치를 갖춘 연성 내시경 | 2 | 구강소화기기과 | 이수경
846 | 811 | A31000 | 의료용경 | A31100.07 | 비디오경성후두경 | Laryngoscope, rigid, video | 후두의 관찰, 진단, 치료에 이용하는 영상장치를 갖춘 경성 내시경 | 2 | 구강소화기기과 | 이수경
847 | 812 | A31000 | 의료용경 | A31100.08 | 경성삽입관용후두경 | Intubation laryngoscope, rigid | 기도의 확보를 위해 기관내 튜브의 삽입과 배치를 지원하는데 사용하는 경성내시경으로 일회용 블레이드를 포함하고 있다. | 2 | 구강소화기기과 | 이수경
848 | 813 | A31000 | 의료용경 | A31100.09 | 비디오경성삽관용후두경 | Laryngoscope, intubation, rigid, video | 기도의 확보를 위해 기관내 튜브의 삽입과 배치를 지원하는데 사용하는 영상장치를 갖춘 경성 내시경 | 2 | 구강소화기기과 | 이수경
849 | 814 | A31000 | 의료용경 | A31110.01 | 경성기관지경 | Bronchoscope, rigid | 기관지 및 폐의 관찰, 진단, 치료에 이용하는 경성 내시경 | 2 | 구강소화기기과 | 이수경
850 | 815 | A31000 | 의료용경 | A31110.02 | 연성기관지경 | Bronchoscope, flexible, fibreoptic | 기관지 및 폐의 관찰, 진단, 치료에 이용하는 연성 내시경 | 2 | 구강소화기기과 | 이수경
851 | 816 | A31000 | 의료용경 | A31110.03 | 비디오연성기관지경 | Bronchoscope, flexible, video | 기관지 및 폐의 관찰, 진단, 치료에 이용하는 영상장치를 갖춘 연성 내시경 | 2 | 구강소화기기과 | 이수경
852 | 817 | A31000 | 의료용경 | A31110.04 | 초음파연성기관지경 | Bronchoscope, flexible, ultrasonic | 초음파 플로브를 내장한 것으로 기관지 및 폐의 관찰, 진단, 치료에 이용하는 영상장치를 갖춘 연성 내시경 | 2 | 구강소화기기과 | 이수경
853 | 818 | A31000 | 의료용경 | A31110.05 | 비디오경성기관지경 | Bronchoscope, rigid, video | 기관지 및 폐의 관찰, 진단, 치료에 이용하는 영상장치를 갖춘 경성 내시경 | 2 | 구강소화기기과 | 이수경
854 | 819 | A31000 | 의료용경 | A31120.01 | 경성식도경 | Oesophagoscope, rigid | 식도의 관찰, 진단, 치료에 이용하는 경성 내시경 | 2 | 구강소화기기과 | 이수경
855 | 820 | A31000 | 의료용경 | A31120.02 | 연성식도경 | Oesophagoscope, flexible, fibreoptic | 식도의 관찰, 진단, 치료에 이용하는 연성 내시경 | 2 | 구강소화기기과 | 이수경
856 | 821 | A31000 | 의료용경 | A31120.03 | 비디오연성식도경 | Oesophagoscope, flexible, video | 식도의 관찰, 진단, 치료에 이용하는 영상장치를 갖춘 연성 내시경 | 2 | 구강소화기기과 | 이수경
857 | 822 | A31000 | 의료용경 | A31120.04 | 비디오경성식도경 | Oesophagoscope, rigid, video | 식도의 관찰, 진단, 치료에 이용하는 영상장치를 갖춘 경성 내시경 | 2 | 구강소화기기과 | 이수경
858 | 823 | A31000 | 의료용경 | A31130.01 | 경성종격경 | Mediastinoscope, rigid | 종격의 관찰, 진단, 치료에 이용하는 경성 내시경 | 2 | 구강소화기기과 | 이수경
859 | 824 | A31000 | 의료용경 | A31130.02 | 연성종격경 | Mediastinoscope, flexible, fibreoptic | 종격의 관찰, 진단, 치료에 이용하는 연성 내시경 | 2 | 구강소화기기과 | 이수경
860 | 825 | A31000 | 의료용경 | A31130.03 | 비디오연성종격경 | Mediastinoscope, flexible, video | 종격의 관찰, 진단, 치료에 이용하는 영상장치를 갖춘 연성 내시경 | 2 | 구강소화기기과 | 이수경
861 | 826 | A31000 | 의료용경 | A31130.04 | 비디오경성종격경 | Mediastinoscope, rigid, video | 종격의 관찰, 진단, 치료에 이용하는 영상장치를 갖춘 경성 내시경 | 2 | 구강소화기기과 | 이수경
862 | 827 | A31000 | 의료용경 | A31140.01 | 경성관절경 | Arthroscope, rigid | 관절의 관찰, 진단, 치료에 이용하는 경성 내시경 | 2 | 구강소화기기과 | 이수경
863 | 828 | A31000 | 의료용경 | A31140.02 | 연성관절경 | Arthroscope, flexible, fibreoptic | 관절의 관찰, 진단, 치료에 이용하는 연성 내시경 | 2 | 구강소화기기과 | 이수경
864 | 829 | A31000 | 의료용경 | A31140.03 | 비디오연성관절경 | Arthroscope, flexible, video | 관절의 관찰, 진단, 치료에 이용하는 영상장치를 갖춘 연성 내시경 | 2 | 구강소화기기과 | 이수경
865 | 830 | A31000 | 의료용경 | A31150.01 | 총담도경 | Choledochoscope, fibreoptic | 총담도 내부를 관찰, 검사하는 데에 사용하는 내시경 | 2 | 구강소화기기과 | 이수경
866 | 831 | A31000 | 의료용경 | A31160.01 | 경성항문경 | Antroscope, rigid | 항문관 및 하부직장의 관찰, 진단, 치료에 이용하는 경성 내시경 | 2 | 구강소화기기과 | 이수경
867 | 832 | A31000 | 의료용경 | A31160.02 | 연성항문경 | Antroscope, flexible, fibreoptic | 항문관 및 하부직장의 관찰, 진단, 치료에 이용하는 연성 내시경 | 2 | 구강소화기기과 | 이수경
868 | 833 | A31000 | 의료용경 | A31160.03 | 항문괄약근경 | Sphincteroscope | 항문괄약근 검사에 이용하는 내시경 | 2 | 구강소화기기과 | 이수경
869 | 834 | A31000 | 의료용경 | A31170.01 | 결장경 | Colonoscope, fibreoptic | 결장 내부를 관찰, 검사하는 데에 사용하는 기구 | 2 | 구강소화기기과 | 이수경
870 | 835 | A31000 | 의료용경 | A31170.02 | 연성대장경 | Endoscope, colonoscope, flexible, fibreoptic | 대장(결장)의 관찰, 진단, 치료에 이용하는 연성 내시경 | 2 | 구강소화기기과 | 이수경
871 | 836 | A31000 | 의료용경 | A31170.03 | 비디오연성대장경 | Colonoscope, video | 대장(결장)의 관찰, 진단, 치료에 이용하는 영상장치를 갖춘 연성 내시경 | 2 | 구강소화기기과 | 이수경
872 | 837 | A31000 | 의료용경 | A31170.04 | 초음파연성대장경 | Colonoscope, ultrasonic | 초음파 플로브를 내장한 것으로 대장(결장)의 관찰, 진단, 치료에 이용하는 영상장치를 갖춘 연성 내시경 | 2 | 구강소화기기과 | 이수경
873 | 838 | A31000 | 의료용경 | A31180.01 | 경성방광경 | Cystoscope, rigid | 요도 또는 상부요로에서의 방광 관찰, 진단, 치료에 이용하는 경성 내시경 | 2 | 구강소화기기과 | 이수경
874 | 839 | A31000 | 의료용경 | A31180.02 | 연성방광경 | Cystoscope, flexible, fibreoptic | 요도 또는 상부요로에서의 방광 관찰, 진단, 치료에 이용하는 연성 내시경 | 2 | 구강소화기기과 | 이수경
875 | 840 | A31000 | 의료용경 | A31180.03 | 비디오연성방광경 | Cystoscope, flexible, video | 요도 또는 상부요로에서의 방광 관찰, 진단, 치료에 이용하는 영상장치를 갖춘 연성 내시경 | 2 | 구강소화기기과 | 이수경
876 | 841 | A31000 | 의료용경 | A31190.01 | 경성위내시경 | Gastroscope, rigid | 위의 관찰, 진단, 치료에 이용하는 내시경을 말한다. 구강 또는 위벽의 인공개구부로 삽입한다. 본품은 경성 내시경이다. 화상전송 시스템은 릴레이 옵팁스 렌즈 시스템이다. | 2 | 구강소화기기과 | 이수경
877 | 842 | A31000 | 의료용경 | A31190.02 | 연성위내시경 | Gastroscope, fibreoptic | 위의 관찰, 진단, 치료에 이용하는 연성 내시경 | 2 | 구강소화기기과 | 이수경
878 | 843 | A31000 | 의료용경 | A31190.03 | 비디오연성위내시경 | Gastroscope, video | 위의 관찰, 진단, 치료에 이용하는 영상장치를 갖춘 연성 내시경 | 2 | 구강소화기기과 | 이수경
879 | 844 | A31000 | 의료용경 | A31190.04 | 연성십이지장경 | Duodenoscope, fibreoptic | 십이지장의 관찰, 진단, 치료에 이용하는 연성 내시경 | 2 | 구강소화기기과 | 이수경
880 | 845 | A31000 | 의료용경 | A31190.05 | 비디오연성십이지장경 | Duodenoscope, video | 십이지장의 관찰, 진단, 치료에 이용하는 영상장치를 갖춘 연성 내시경 | 2 | 구강소화기기과 | 이수경
881 | 846 | A31000 | 의료용경 | A31190.06 | 초음파연성십이지장경 | Duodenoscope, ultrasonic | 초음파 플로브를 내장한 것으로 십이지장의 관찰, 진단, 치료에 이용하는 영상장치를 갖춘 연성 내시경 | 2 | 구강소화기기과 | 이수경
882 | 847 | A31000 | 의료용경 | A31190.07 | 연성소장경 | Small intestinoscope, fibreoptic | 소장의 관찰, 진단, 치료에 이용하는 연성 내시경 | 2 | 구강소화기기과 | 이수경
883 | 848 | A31000 | 의료용경 | A31190.08 | 비디오연성소장경 | Small inestinoscope, fibreoptic, video | 소장의 관찰, 진단, 치료에 이용하는 영상장치를 갖춘 연성 내시경 | 2 | 구강소화기기과 | 이수경
884 | 849 | A31000 | 의료용경 | A31200.01 | 경성방광요도경 | Cystourethroscope, rigid | 방광 및 남성의 요도(전립선부를 포함)의 관찰, 진단, 치료에 이용하는 경성 내시경 | 2 | 구강소화기기과 | 이수경
885 | 850 | A31000 | 의료용경 | A31200.02 | 연성방광요도경 | Cystourethroscope, flexible, fibreoptic | 방광 및 남성의 요도(전립선부를 포함)의 관찰, 진단, 치료에 이용하는 연성 내시경 | 2 | 구강소화기기과 | 이수경
886 | 851 | A31000 | 의료용경 | A31200.03 | 비디오연성방광요도경 | Cystourethroscope, flexible, video | 방광 및 남성의 요도(전립선부를 포함)의 관찰, 진단, 치료에 이용하는 영상장치를 갖춘 연성 내시경 | 2 | 구강소화기기과 | 이수경
887 | 852 | A31000 | 의료용경 | A31210.01 | 경성직장경 | Proctoscope, reusable | 직장 및 항문의 관찰, 진단, 치료에 이용하는 경성 내시경 | 2 | 구강소화기기과 | 이수경
888 | 853 | A31000 | 의료용경 | A31210.02 | 수술용직장경 | Proctoscope, reusable | 직장경 튜브를 이용해 항문경유로 하부장관의 현미경적 처치, 치료에 이용하는 내시경시스템 | 2 | 구강소화기기과 | 이수경
889 | 854 | A31000 | 의료용경 | A31220.01 | 절제경 | Rectoscope | 전립선 비대의 관찰, 진단, 치료 및 절제에 이용하는 내시경 | 2 | 구강소화기기과 | 이수경
890 | 855 | A31000 | 의료용경 | A31230.01 | 경성요관경 | Ureteroscope, rigid | 요관 및 신우의 관찰, 진단, 치료에 이용하는 경성 내시경 | 2 | 구강소화기기과 | 이수경
891 | 856 | A31000 | 의료용경 | A31230.02 | 연성요관경 | Ureteroscope, flexible, fibreoptic | 요관 및 신우의 관찰, 진단, 치료에 이용하는 연성 내시경 | 2 | 구강소화기기과 | 이수경
892 | 857 | A31000 | 의료용경 | A31240.01 | 경성신우경 | Nephroscope, rigid | 신장, 신우 등의 관찰, 진단, 치료에 이용하는 경성 내시경 | 2 | 구강소화기기과 | 이수경
893 | 858 | A31000 | 의료용경 | A31240.02 | 연성신우경 | Nephroscope, flexible, fibreoptic | 신장, 신우 등의 관찰, 진단, 치료에 이용하는 연성 내시경 | 2 | 구강소화기기과 | 이수경
894 | 859 | A31000 | 의료용경 | A31240.03 | 비디오연성신우경 | Nephroscope, flexible, video | 신장, 신우 등의 관찰, 진단, 치료에 이용하는 영상장치를 갖춘 연성 내시경 | 2 | 구강소화기기과 | 이수경
895 | 860 | A31000 | 의료용경 | A31250.01 | 경성S자형결장경 | Sigmoidoscope, rigid | 대장에서 직장의 관찰, 진단, 치료에 이용하는 경성 내시경 | 2 | 구강소화기기과 | 이수경
896 | 861 | A31000 | 의료용경 | A31250.02 | 연성S자형결장경 | Sigmoidoscope, flexible, fibreoptic | 대장에서 직장의 관찰, 진단, 치료에 이용하는 연성 내시경 | 2 | 구강소화기기과 | 이수경
897 | 862 | A31000 | 의료용경 | A31250.03 | 비디오연성S자형결장경 | Sigmoidoscope, flexible, video | 대장에서 직장의 관찰, 진단, 치료에 이용하는 영상장치를 갖춘 연성 내시경 | 2 | 구강소화기기과 | 이수경
898 | 863 | A31000 | 의료용경 | A31260.01 | 경성골반강경 | Culdoscope, rigid | 자궁, 난소, 난관, 골반, 골반강 등의 관찰, 진단, 치료에 이용하는 경성 내시경 | 2 | 구강소화기기과 | 이수경
899 | 864 | A31000 | 의료용경 | A31260.02 | 연성골반강경 | Culdoscope, flexible, fibreoptic | 자궁, 난소, 난관, 골반, 골반강 등의 관찰, 진단, 치료에 이용하는 연성 내시경 | 2 | 구강소화기기과 | 이수경
900 | 865 | A31000 | 의료용경 | A31260.03 | 비디오연성골반강경 | Culdoscope, flexible, video | 자궁, 난소, 난관, 골반, 골반강 등의 관찰, 진단, 치료에 이용하는 영상장치를 갖춘 연성 내시경 | 2 | 구강소화기기과 | 이수경
901 | 866 | A31000 | 의료용경 | A31260.04 | 경성골반경 | Pelviscope | 골반의 관찰 및 진단에 이용하는 경성 내시경 | 2 | 구강소화기기과 | 이수경
902 | 867 | A31000 | 의료용경 | A31270.01 | 경성요도경 | Urethroscope, rigid | 요도의 관찰, 진단, 치료에 이용하는 경성 내시경 | 2 | 구강소화기기과 | 이수경
903 | 868 | A31000 | 의료용경 | A31270.02 | 연성요도경 | Urethroscope, flexible, fibreoptic | 요도의 관찰, 진단, 치료에 이용하는 연성 내시경 | 2 | 구강소화기기과 | 이수경
904 | 869 | A31000 | 의료용경 | A31270.03 | 비디오연성요도경 | Urethroscope, flexible, video | 요도의 관찰, 진단, 치료에 이용하는 영상장치를 갖춘 연성 내시경 | 2 | 구강소화기기과 | 이수경
905 | 870 | A31000 | 의료용경 | A31280.01 | 경성자궁경 | Endoscope, hysteroscope, rigid | 자궁강(자궁)의 관찰, 진단, 치료에 이용하는 경성 내시경. 자궁경(uteroscope)이라고도 한다. | 2 | 구강소화기기과 | 이수경
906 | 871 | A31000 | 의료용경 | A31280.02 | 연성자궁경 | Hysteroscope, flexible, fibreoptic | 자궁강(자궁)의 관찰, 진단, 치료에 이용하는 연성 내시경. 자궁경(uteroscope)이라고도 한다. | 2 | 구강소화기기과 | 이수경
907 | 872 | A31000 | 의료용경 | A31280.03 | 비디오연성자궁경 | Hysteroscope, flexible, video | 자궁강(자궁)의 관찰, 진단, 치료에 이용하는 영상장치를 갖춘 연성 내시경. 자궁경(uteroscope)이라고도 한다. | 2 | 구강소화기기과 | 이수경
908 | 873 | A31000 | 의료용경 | A31280.04 | 경성난관경 | Salpingoscope, rigid | 난관의 관찰, 진단, 치료 등 또는 난자의 채취나 수정란의 주입 등에 이용하는 경성 내시경 | 2 | 구강소화기기과 | 이수경
909 | 874 | A31000 | 의료용경 | A31280.05 | 연성난관경 | Salpingoscope, flexible, fibreoptic | 난관의 관찰, 진단, 치료 등 또는 난자의 채취나 수정란의 주입 등에 이용하는 연성 내시경 | 2 | 구강소화기기과 | 이수경
910 | 875 | A31000 | 의료용경 | A31280.06 | 비디오연성난관경 | Salpingoscope, flexible, video | 난관의 관찰, 진단, 치료 등 또는 난자의 채취나 수정란의 주입 등에 이용하는 영상장치를 갖춘 연성 내시경 | 2 | 구강소화기기과 | 이수경
911 | 876 | A31000 | 의료용경 | A31290.01 | 경성복강경 | Laparoscope, rigid, optical | 복강이나 후복막강 등의 관찰, 진단, 치료에 이용하는 경성 내시경 | 2 | 구강소화기기과 | 이수경
912 | 877 | A31000 | 의료용경 | A31290.02 | 연성복강경 | Laparoscope, flexible, fibreoptic | 복강이나 후복막강 등의 관찰, 진단, 치료에 이용하는 연성 내시경 | 2 | 구강소화기기과 | 이수경
913 | 878 | A31000 | 의료용경 | A31290.03 | 비디오연성복강경 | Laparoscope, flexible, video | 복강이나 후복막강 등의 관찰, 진단, 치료에 이용하는 영상장치를 갖춘 연성 내시경 | 2 | 구강소화기기과 | 이수경
914 | 879 | A31000 | 의료용경 | A31290.04 | 초음파경성복강경 | Laparoscope, rigid, ultrasonic | 초음파 플로브를 내장한 것으로, 복강이나 후복막강 등의 관찰, 진단, 치료에 이용하는 영상장치를 갖춘 경성 내시경 | 2 | 구강소화기기과 | 이수경
915 | 880 | A31000 | 의료용경 | A31290.05 | 초음파연성복강경 | Laparoscope, flexible, ultrasonic | 초음파 플로브를 내장한 것으로, 복강이나 후복막강 등의 관찰, 진단, 치료에 이용하는 영상장치를 갖춘 연성 내시경 | 2 | 구강소화기기과 | 이수경
916 | 881 | A31000 | 의료용경 | A31290.06 | 비디오경성복강경 | Laparoscope, rigid, video | 복강이나 후복막강 등의 관찰, 진단, 치료에 이용하는 영상장치를 갖춘 경성 내시경 | 2 | 구강소화기기과 | 이수경
917 | 882 | A31000 | 의료용경 | A31300.01 | 경복벽양수경 | Vaginoscope | 경복벽, 자궁 내의 태아를 관찰하기 위해 사용하는 내시경 | 2 | 구강소화기기과 | 이수경
918 | 883 | A31000 | 의료용경 | A31310.01 | 경성코인두경 | Nasopharyngoscope, rigid | 코, 인두 및 이관의 인두단을 관찰, 진단, 치료하는 데에 사용하는 경성 내시경 | 2 | 구강소화기기과 | 이수경
919 | 884 | A31000 | 의료용경 | A31310.02 | 연성코인두경 | Nasopharyngoscope, flexible, fibreoptic | 코, 인두 및 이관의 인두단을 관찰, 진단, 치료하는 데에 사용하는 연성 내시경 | 2 | 구강소화기기과 | 이수경
920 | 885 | A31000 | 의료용경 | A31310.03 | 비디오연성코인두경 | Nasopharyngoscope, flexible, video | 코, 인두 및 이관의 인두단을 관찰, 진단, 치료하는 데에 사용하는 영상장치를 갖춘 연성 내시경 | 2 | 구강소화기기과 | 이수경
921 | 886 | A31000 | 의료용경 | A31310.04 | 경성비강경 | Rhinoscope, rigid | 외비공으로부터의 비강내의 관찰, 진단, 치료에 이용하는 경성 내시경 | 2 | 구강소화기기과 | 이수경
922 | 887 | A31000 | 의료용경 | A31310.05 | 연성비강경 | Rhinoscope, flexible, fibreoptic | 외비공으로부터의 비강내의 관찰, 진단, 치료에 이용하는 연성 내시경 | 2 | 구강소화기기과 | 이수경
923 | 888 | A31000 | 의료용경 | A31310.06 | 비디오연성비강경 | Rhinoscope, flexible, video | 외비공으로부터의 비강내의 관찰, 진단, 치료에 이용하는 영상장치를 갖춘 연성 내시경 | 2 | 구강소화기기과 | 이수경
924 | 889 | A31000 | 의료용경 | A31310.07 | 경성비인후경 | Nasopharyngo-laryngoscope, fibreoptic | 비강에서 후두의 관찰, 진단, 치료에 이용하는 경성 내시경 | 2 | 구강소화기기과 | 이수경
925 | 890 | A31000 | 의료용경 | A31310.08 | 연성비인후경 | Nasopharyngo-laryngoscope, fibreoptic, flexible | 비강에서 후두의 관찰, 진단, 치료에 이용하는 연성 내시경 | 2 | 구강소화기기과 | 이수경
926 | 891 | A31000 | 의료용경 | A31310.09 | 비디오연성비인후경 | Nasopharyngo-laryngoscope, fibreoptic, flexible, video | 비강에서 후두의 관찰, 진단, 치료에 이용하는 영상장치를 갖춘 연성 내시경 | 2 | 구강소화기기과 | 이수경
927 | 892 | A31000 | 의료용경 | A31320.01 | 식도-위-십이지장경 | Esophagogastroduodenoscope | 식도-위-십이지장을 관찰, 검사하는 데에 사용하는 내시경 | 2 | 구강소화기기과 | 이수경
928 | 893 | A31000 | 의료용경 | A31320.02 | 초음파식도-위-십이지장경 | Esophagogastroduodenoscope, ultrasonic | 초음파 프로브를 내장한 것으로 식도-위-십이지장의 관찰, 진단, 치료에 이용하는 영상장치를 갖춘 연성 내시경 | 2 | 구강소화기기과 | 이수경
929 | 894 | A31000 | 의료용경 | A31330.01 | 담도췌장경 | Pancreatoscope, fibreoptic | 담도 췌장을 관찰, 검사하는 데에 사용하는 내시경 | 2 | 구강소화기기과 | 이수경
930 | 895 | A31000 | 의료용경 | A31340.01 | 경자궁내시경 | Amnioscope, transcervical | 자궁 경관을 통해서 태아와 양수의 색, 양 등을 직접 관찰, 검사하는 데에 사용하는 내시경 | 2 | 구강소화기기과 | 이수경
931 | 896 | A31000 | 의료용경 | A31350.01 | 경성신경내시경 | Neuroscope, rigid, reusable | 중추신경계의 관찰, 진단, 치료에 이용하는 경성 내시경 | 4 | 구강소화기기과 | 이수경
932 | 897 | A31000 | 의료용경 | A31350.02 | 연성신경내시경 | Neuroscope, flexible, fibreoptic | 중추신경계의 관찰, 진단, 치료에 이용하는 연성 내시경 | 4 | 구강소화기기과 | 이수경
933 | 898 | A31000 | 의료용경 | A31350.03 | 비디오연성신경내시경 | Neuroscope, flexible, video | 중추신경계의 관찰, 진단, 치료에 이용하는 영상장치를 갖춘 연성 내시경 | 4 | 구강소화기기과 | 이수경
934 | 899 | A31000 | 의료용경 | A31350.04 | 일회용경성신경내시경 | Neuroscope, rigid, single-use | 중추신경계의 관찰, 진단, 치료에 이용하는 일회용 경성 내시경 | 4 | 구강소화기기과 | 이수경
935 | 900 | A31000 | 의료용경 | A31360.01 | 경성귀내시경 | Otoscope, rigid | 이과영역, 주로 중이내의 관찰, 진단, 치료에 이용하는 경성 내시경 | 1 | 구강소화기기과 | 이수경
936 | 901 | A31000 | 의료용경 | A31360.02 | 연성귀내시경 | Otoscope, flexible, fibreoptic | 이과영역, 주로 중이내의 관찰, 진단, 치료에 이용하는 연성 내시경 | 1 | 구강소화기기과 | 이수경
937 | 902 | A31000 | 의료용경 | A31360.03 | 비디오연성귀내시경 | Otoscope, flexible, video | 이과영역, 주로 중이내의 관찰, 진단, 치료에 이용하는 영상장치를 갖춘 연성 내시경 | 2 | 구강소화기기과 | 이수경
938 | 903 | A31000 | 의료용경 | A31360.04 | 경성고막경 | Myrinxoscope, rigid | 고막 등의 관찰, 진단, 치료에 이용하는 경성 내시경 | 1 | 구강소화기기과 | 이수경
939 | 904 | A31000 | 의료용경 | A31370.01 | 경성인두경 | Thoracoscope, rigid | 인두의 관찰, 진단, 치료에 이용하는 경성 내시경 | 1 | 구강소화기기과 | 이수경
940 | 905 | A31000 | 의료용경 | A31370.02 | 연성인두경 | Thoracoscope, flexible, fibreoptic | 인두의 관찰, 진단, 치료에 이용하는 연성 내시경 | 1 | 구강소화기기과 | 이수경
941 | 906 | A31000 | 의료용경 | A31370.03 | 비디오연성인두경 | Thoracoscope, flexible, video | 인두의 관찰, 진단, 치료에 이용하는 영상장치를 갖춘 연성 내시경 | 2 | 구강소화기기과 | 이수경
942 | 907 | A31000 | 의료용경 | A31380.01 | 의료용거울 | Surgical mirror | 수술 시 수술 부위를 비춰주는 거울. 치과용은 여기에서 제외한다. | 1 | 구강소화기기과 | 이수경
943 | - | A32000 | 의료용 원심 분리기 | A32000 | - | Centrifuge for medical use | - | - | - | -
944 | 908 | A32000 | 의료용원심분리기 | A32010.01 | 범용원심분리기 | Centrifuge, tabletop, low-/medium-speed, general-purpose | 의료용 검체 등을 원심 분리하는 범용 기구로서 보통 저속(최고 6000rpm) 또는 중속(최고 12000rpm)의 기기이다 | 1 | 첨단의료기기과 | 임천일
945 | 909 | A32000 | 의료용원심분리기 | A32010.02 | 고속원심분리기 | Centrifuge, floor, ultrahigh-speed | 보통 소량의 의료용 검체 등을 매우 고속(보통 최고 100000rpm)으로 원심 분리하는 기구 | 1 | 첨단의료기기과 | 임천일
946 | 910 | A32000 | 의료용원심분리기 | A32010.03 | 세포용원심분리기 | Centrifuge, tabletop, low-/medium-speed, cytological | 액체에서 세포를 분리시키기 위한 원심분리기로서 일반적으로는 저속(6000rpm) 또는 중속(12000rpm)의 기기가 있다. | 1 | 첨단의료기기과 | 임천일
947 | 911 | A32000 | 의료용원심분리기 | A32010.04 | 세포세정원심분리기 | Centrifuge, tabletop, low-speed, cell washing | 전혈시료에서의 적혈구 분리 및 진단검사전의 잔여혈청 세정에 사용되며, 검사를 위한 세포 또는 적혈구를 원심분리한다. 일반적으로 저속도(최고 5000rpm) 기기이다. | 1 | 첨단의료기기과 | 임천일
948 | 912 | A32000 | 의료용원심분리기 | A32020.01 | 의료용온도조절원심분리기 | Centrifuge, temperature control | 검체의 특성에 맞게 챔버 내의 온도를 조절할 수 있는 원심 분리용 기구 | 2 | 첨단의료기기과 | 임천일
949 | 913 | A32000 | 의료용원심분리기 | A32030.01 | 헤마토크릿용원심분리기 | Centrifuge, tabletop, high-speed, microhaematocrit | 헤마토크릿 측정용 원심 분리용 기구 | 2 | 첨단의료기기과 | 임천일
950 | 914 | A32000 | 의료용원심분리기 | A32040.01 | 혈구세척원심분리기 | Centrifuge, tabletop, low-speed, cell washing | 면역 혈청을 검사하려고 세포, 혈청을 분리하는 기구 | 2 | 첨단의료기기과 | 임천일
951 | - | A33000 | 조직 가공기 | A33000 | - | Tissue processing device | - | - | - | -
952 | 915 | A33000 | 조직가공기 | A33010.01 | 수동식피부절제기 | Dermatome, manually-operated | 피부이식을 목적으로 채피를 위해 이용하는 수동식 수술기구. | 1 | 정형재활기기과 | 추성욱
953 | 916 | A33000 | 조직가공기 | A33010.02 | 전동식피부절제기 | Dermatome, line-powered | 피부이식의 목적으로 채피를 위해 이용하는 전동식 수술기구. | 2 | 정형재활기기과 | 추성욱
954 | 917 | A33000 | 조직가공기 | A33020.01 | 식피확장기 | Stretcher, skin | 얇게 절개된 피부를 펴는 기구. | 2 | 정형재활기기과 | 추성욱
955 | 918 | A33000 | 조직가공기 | A33030.01 | 표본가공기 | Sample processing system | 인체 조직 또는 체액 등의 표본을 검사하고자 탈석 회, 침윤, 절개, 현미경용 슬라이드 봉입, 도말 표본(smearing) 제작, 염색(staining) 등에 사용하는 기구. 조직 절편기(Microtome) 등을 포함한다. | 1 | 정형재활기기과 | 추성욱
956 | - | A34000 | 의료용 정온기 | A34000 | - | Thermostats for medical use | - | - | - | -
957 | 919 | A34000 | 의료용정온기 | A34010.01 | 의료용기챔버 | Chamber, anaerobic | 산소가 없는 혐기성 환경을 유지하는 기구 | 1 | 정형재활기기과 | 추성욱
958 | 920 | A34000 | 의료용정온기 | A34020.01 | 의료용미생물배양기 | Culture medium, bacterial cultivation/identification | 의료용으로 사용하는 미생물 배양용 기구 | 1 | 정형재활기기과 | 추성욱
959 | 921 | A34000 | 의료용정온기 | A34030.01 | 의료용세포·조직배양기 | Culture medium, tissue | 세포 및 조직을 배양하는 기구 | 1 | 정형재활기기과 | 추성욱
960 | 922 | A34000 | 의료용정온기 | A34040.01 | 의료용가온기 | Warmer, blood/solution | 전자파 방사(초단파, 극초단파 등)를 이용하지 않고 혈액, 혈장 등을 가온하는 기구. | 2 | 정형재활기기과 | 김경현
961 | 923 | A34000 | 의료용정온기 | A34040.02 | 전자파의료용가온기 | Warmer, blood, electromagnetic radiation | 전자파 방사(초단파, 극초단파 등)를 이용하여 혈액, 혈장 등을 가온하는 기구. | 2 | 정형재활기기과 | 김경현
962 | 924 | A34000 | 의료용정온기 | A34040.03 | 복막관류액용가온기 | Warmer, peritoneal dialysate | 복강에 복막관류액을 주입하기 전에 관류액을 가온하는 장치를 말한다. 보통 투석액 백에 직접 방사열원을 접촉시켜 가온한다. | 2 | 정형재활기기과 | 김경현
963 | 925 | A34000 | 의료용정온기 | A34050.01 | 혈액⋅약품냉장고 | Refrigerator for medical use, blood, pharmacy | 혈액 또는 약품을 냉장 보관하는 기구 | 2 | 정형재활기기과 | 김경현
1735 | - | A34000 | 삭제<2013.5.8> | A34050.02 | - | - | - | - | - | -
964 | 926 | A34000 | 의료용정온기 | A34060.01 | 혈액냉동고 | Freezer, blood product | 혈액을 냉동 보관하는 기구 | 2 | 정형재활기기과 | 김경현
965 | 927 | A34000 | 의료용정온기 | A34070.01 | 냉동혈액처리장치 | Freezer, blood | 혈액의 용혈을 최소화하고자 냉동 전엔 글리세롤로 처리하고 용해 시엔 글리세롤을 제거하는 기구 | 2 | 정형재활기기과 | 김경현
966 | 928 | A34000 | 의료용정온기 | A34080.01 | 혈액보관챔버 | Chamber, freezing | 설정 온도에서 혈소판이 있는 혈장을 보관하는 기구 | 2 | 정형재활기기과 | 김경현
967 | 929 | A34000 | 의료용정온기 | A34090.01 | 의료용냉동장치 | Freezer, laboratory | 혈액 및 혈장 등을 냉동하는 기구 | 2 | 정형재활기기과 | 김경현
968 | 930 | A34000 | 의료용정온기 | A34100.01 | 이식용장기보관기구 | Organ preservation/transport system, genral-purpose | 이식용 장기를 제공자에게서 적출하여 그것이 이식될 때까지 보관하는 기구 | 2 | 정형재활기기과 | 김경현
969 | 931 | A34000 | 의료용정온기 | A34100.02 | 장관용백 | Bag, colostomy, closed-ended, multiple-piece | 외과적 수술 등 처치중에 장의 수분 손실을 방지하기 위해서 일시적으로 사용하는 용기 | 2 | 정형재활기기과 | 김경현
970 | 932 | A34000 | 의료용정온기 | A34110.01 | 적출신장관류운송장치 | Organ preservation/transport system, kidney | 공여자에게서 떼어낸 신장이 이식될 때까지 보전 유지하는 기구로서 튜브, 카테터, 접속기, 냉동 보존 용기, 저온 적출 장기 관류 장치 및 일회용 관류 세트 등으로 구성되어 있다. | 2 | 정형재활기기과 | 김경현
971 | 933 | A34000 | 의료용정온기 | A34120.01 | 의약품정온기 | Thermostat, liquid drug | 환자에게 필요한 온도의 약액을 주입하려고 약액을 체온과 유사한 온도로 유지하는 기구 | 2 | 정형재활기기과 | 김경현
972 | - | A35000 | 전기 수술 장치 | A35000 | - | Electrosugical device | - | - | - | -
973 | 934 | A35000 | 전기수술장치 | A35010.01 | 범용전기수술기 | Electrosurgical system, general-purpose | 고주파 전류를 사용하여 절개 또는 응고 등에 사용하는 기구 | 3 | 심혈관기기과 | 강세구
974 | 935 | A35000 | 전기수술장치 | A35010.02 | 내시경용전기수술기 | Electrosurgical system, endotherapy | 내시경 시술시 의료용기구와 함께 사용하는 전기수술기 | 3 | 심혈관기기과 | 강세구
975 | 936 | A35000 | 전기수술장치 | A35010.03 | 안과용전기수술기 | Electrosurgical system, ophthalmic | 안과 시술시 조직 절단 및 응고 등에 사용하는 전기수술기 | 3 | 심혈관기기과 | 강세구
976 | 937 | A35000 | 전기수술장치 | A35010.04 | 치과용전기수술기 | Electrosurgical system, dental | 치과영역의 수술시에 고주파 전류를 사용하여 구강내 조직의 절개 또는 응고 등에 사용하는 전용전기술기 | 3 | 심혈관기기과 | 강세구
977 | 938 | A35000 | 전기수술장치 | A35020.01 | 의료용전기소작기 | Electrosurgical system, ultrasonic/mechanical vibration | 고주파 전류를 이용하여 조직의 소작 또는 지혈에 사용하는 기구 | 3 | 심혈관기기과 | 강세구
978 | 939 | A35000 | 전기수술장치 | A35025.01 | 일회용손조절식전기수술기용전극 | Electrosurgical system electrode, hand-controlled, general-purpose, single-use | 전기수술기 및 의료용 전기소작기 등 전기수술장치에 사용되는 손으로 조작하는 전극으로서 일회용이다. 펜형, 연필형 등이 있다. | 3 | 심혈관기기과 | 김효선
979 | 940 | A35000 | 전기수술장치 | A35025.02 | 재사용가능손조절식전기수술기용전극 | Electrosurgical system electrode, hand-controlled, general-purpose, reusable | 전기수술기 및 의료용 전기소작기 등 전기수술장치에 사용되는 손으로 조작하는 전극으로서 재사용이 가능하다. 펜형, 연필형 등이 있다. | 3 | 심혈관기기과 | 김효선
980 | 941 | A35000 | 전기수술장치 | A35025.03 | 일회용발조절식전기수술기용전극 | Electrosurgical system electrode, foot-controlled, single-use | 전기수술기 및 의료용 전기소작기 등 전기수술장치에 사용되는 발로 조작하는 전극으로서 일회용이다. 펜형, 연필형, 가위형, 나이프형 또는 족집게형 등이 있다. | 3 | 심혈관기기과 | 김효선
981 | 942 | A35000 | 전기수술장치 | A35025.04 | 재사용가능발조절식전기수술기용전극 | Electrosurgical system electrode, foot-controlled, reusable | 전기수술기 및 의료용 전기소작기 등 전기수술장치에 사용되는 발로 조작하는 전극으로서 재사용이 가능하다. 펜형, 연필형, 가위형, 나이프형 또는 족집게형 등이 있다. | 3 | 심혈관기기과 | 김효선
982 | 943 | A35000 | 전기수술장치 | A35025.05 | 탈모기용바늘형전극 | Epilator needle electrode | 바늘형탈모기와 함께 사용하는 전극 | 2 | 심혈관기기과 | 강세구
983 | 944 | A35000 | 전기수술장치 | A35025.06 | 탈모기용핀셋전극 | Epilator tweezer electrode | 핀셋형탈모기와 함께 사용하는 전극 | 2 | 심혈관기기과 | 강세구
984 | 945 | A35000 | 전기수술장치 | A35025.07 | 전기수술장치용핸드피스 | Electrosurgical system handpiece | 전기수술기용전극에 연결되는 손잡이 기구 | 2 | 심혈관기기과 | 김효선
985 | 946 | A35000 | 전기수술장치 | A35030.01 | 의료용열소작기 | Electrocautery system generator | 열선 팁으로 조직의 소작 또는 지혈에 사용하는 기기로서 교류 전원이나 전지 등을 사용하는 기구 | 3 | 심혈관기기과 | 강세구
986 | 947 | A35000 | 전기수술장치 | A35040.01 | 의료용고주파열상발생기 | Lesion generator, radio-frequency | 고주파 전류로 조직을 괴사시켜 신경 계통을 치료하는 기구 | 3 | 심혈관기기과 | 강세구
987 | 948 | A35000 | 전기수술장치 | A35050.01 | 의료용고주파열상온도감시기 | Lesion temperature monitor | 고주파 열상 발생기를 사용한 수술 부위의 온도를 감시하는 기구. | 2 | 심혈관기기과 | 강세구
988 | 949 | A35000 | 전기수술장치 | A35060.01 | 초자체흡인절단기 | Vitrectomy system | 초음파 등을 이용하여 초자체 또는 수정체를 제거하는 기구 | 3 | 심혈관기기과 | 강세구
989 | 950 | A35000 | 전기수술장치 | A35070.01 | 안과용전해장치 | Ophthalmic fibreoptic-light instrument | 갈바닉 전류를 흘려 눈 주위의 모낭을 파괴하는 데에 사용하는 기구. 전지 등을 사용한다 | 3 | 심혈관기기과 | 강세구
990 | 951 | A35000 | 전기수술장치 | A35080.01 | 수정체절단장치 | Phacoemulsification system, AC-powered | 초음파를 이용하여 수정체의 혼탁을 분쇄, 제거하는 기구. 분쇄 침이 있는 에이시(AC) 전원을 사용한다 | 3 | 심혈관기기과 | 강세구
991 | 952 | A35000 | 전기수술장치 | A35090.01 | 의료용광응고기 | Photocoagulator | 혈관 지혈을 위하여 비간섭성 광원 에너지를 이용하는 기구 | 3 | 심혈관기기과 | 강세구
992 | 953 | A35000 | 전기수술장치 | A35100.01 | 초음파수술기 | Instrument, ultrasonic surgical | 초음파를 이용하여 수술에 이용하는 기구 | 3 | 심혈관기기과 | 우대곤
993 | 954 | A35000 | 전기수술장치 | A35100.02 | 고강도집속형초음파수술기 | High intensity focused Ultrasonic surgical unit | 고강도로 집적된 초음파를 이용하여 암 등을 치료하는 기구 | 3 | 심혈관기기과 | 우대곤
994 | 955 | A35000 | 전기수술장치 | A35110.01 | 극초단파수술기 | Surgical unit, microwave | 극초단파를 이용하여 수술하는 기구 | 3 | 심혈관기기과 | 이정애
995 | 956 | A35000 | 전기수술장치 | A35120.01 | 바늘형탈모기 | Epilator, high frequency, needle-type | 바늘 끝에 전류를 흘려 털 유두를 파괴하여 털을 제거하는 기구. 전류의 형태로는 고주파 교류․직류 전류 등이 있다 | 3 | 심혈관기기과 | 이정애
996 | 957 | A35000 | 전기수술장치 | A35130.01 | 핀셋형탈모기 | Epilator, high frequency, tweezer-type | 핀셋의 양끝에 고주파 전류 등을 가하여 털을 제거하는 기구 | 3 | 심혈관기기과 | 이정애
997 | - | A36000 | 냉동 수술 장치 | A36000 | - | Cryosurgery device | - | - | - | -
998 | 958 | A36000 | 냉동수술장치 | A36010.01 | 냉동수술기 | Cryosurgical system, mechanical | 일정 부위에 극저온 프로브로 적용하여 조직을 파괴하는 등에 사용하는 기구 | 3 | 정형재활기기과 | 추성욱
999 | 959 | A36000 | 냉동수술장치 | A36010.02 | 안과용냉동수술기 | Ophthalmic cryosurgical system, mechanical | 안과영역에서 극저온 프로브로 적용하여 조직을 파괴하는 등에 사용하는 기구 | 3 | 정형재활기기과 | 추성욱
1000 | 960 | A36000 | 냉동수술장치 | A36020.01 | 냉동수술기용프로브 | Analgesia unit, cryogenic | 냉동 수술기와 함께 사용하는 카테터형 프로브 | 2 | 정형재활기기과 | 김경현
1001 | - | A37000 | 레이저 진료기 | A37000 | - | Laser apparatus for medical use | - | - | - | -
1002 | 961 | A37000 | 레이저진료기 | A37010.01 | 탄산가스레이저수술기 | Laser, surgical, carbon dioxide | 조직의 절개, 파괴, 제거 등을 목적으로 매질로서 탄산가스를 이용하는 레이저 수술기 | 3 | 첨단의료기기과 | 최윤정
1003 | 962 | A37000 | 레이저진료기 | A37010.02 | 색소레이저수술기 | Laser, surgical, dye | 조직의 절개, 파괴, 제거 등을 목적으로 매질로서 유기화합물(색소, Dye)을 이용하는 레이저 수술기 | 3 | 첨단의료기기과 | 최윤정
1004 | 963 | A37000 | 레이저진료기 | A37010.03 | 아르곤레이저수술기 | Laser, surgical, argon | 조직의 절개, 파괴, 제거 등을 목적으로 매질로서 아르곤을 이용하는 레이저 수술기 | 3 | 첨단의료기기과 | 최윤정
1005 | 964 | A37000 | 레이저진료기 | A37010.04 | 엔디야그레이저수술기 | Laser, surgical, Nd:YAG | 조직의 절개, 파괴, 제거 등을 목적으로 매질로서 엔디야그를 이용하는 레이저 수술기 | 3 | 첨단의료기기과 | 최윤정
1006 | 965 | A37000 | 레이저진료기 | A37010.05 | 크립톤레이저수술기 | Laser surgical unit, krypton | 조직의 절개, 파괴, 제거 등을 목적으로 매질로서 크립톤을 이용하는 레이저 수술기 | 3 | 첨단의료기기과 | 최윤정
1007 | 966 | A37000 | 레이저진료기 | A37010.06 | 루비레이저수술기 | Laser, surgical, ruby | 조직의 절개, 파괴, 제거 등을 목적으로 매질로서 루비를 이용하는 레이저 수술기 | 3 | 첨단의료기기과 | 최윤정
1008 | 967 | A37000 | 레이저진료기 | A37010.07 | 구리증기레이저수술기 | Laser, surgical, copper vapor | 조직의 절개, 파괴, 제거 등을 목적으로 매질로서 구리증기를 이용하는 레이저 수술기 | 3 | 첨단의료기기과 | 최윤정
1009 | 968 | A37000 | 레이저진료기 | A37010.08 | 알렉산드라이트레이저수술기 | Laser surgical unit, alexandrite | 조직의 절개, 파괴, 제거 등을 목적으로 매질로서 알렉산드라트레이를 이용하는 레이저 수술기 | 3 | 첨단의료기기과 | 최윤정
1010 | 969 | A37000 | 레이저진료기 | A37010.09 | 홀륨야그레이저수술기 | Laser, surgical, holmium:YAG | 조직의 절개, 파괴, 제거 등을 목적으로 매질로서 홀륨야그를 이용하는 레이저 수술기 | 3 | 첨단의료기기과 | 최윤정
1011 | 970 | A37000 | 레이저진료기 | A37010.10 | 반도체레이저수술기 | Laser surgical unit, diode | 조직의 절개, 파괴, 제거 등을 목적으로 매질로서 반도체를 이용하는 레이저 수술기 | 3 | 첨단의료기기과 | 최윤정
1012 | 971 | A37000 | 레이저진료기 | A37010.11 | 기타레이저수술기 | Laser surgical unit, others | 조직의 절개, 파괴, 제거 등을 목적으로 상기 이외의 매질을 사용하는 레이저 수술기 | 3 | 첨단의료기기과 | 최윤정
1013 | 972 | A37000 | 레이저진료기 | A37020.01 | 의료용레이저조사기 | Laser, therapeutic | 통증 완화 등을 목적으로 방사되는 광에너지(레이저)를 피부에 쬐어 사용하는 기구. | 3 | 첨단의료기기과 | 최윤정
1014 | 973 | A37000 | 레이저진료기 | A37030.01 | 안과용아르곤레이저수술기 | Laser, ophthalmic, argon | 조직의 절개, 파괴, 제거 등을 목적으로 매질로서 아르곤을 이용하는 안과용 레이저 수술기 | 3 | 첨단의료기기과 | 최윤정
1015 | 974 | A37000 | 레이저진료기 | A37030.02 | 안과용엔디야그레이저수술기 | Laser, ophthalmic, Nd:YAG | 조직의 절개, 파괴, 제거 등을 목적으로 매질로서 엔디야그를 이용하는 안과용 레이저 수술기 | 3 | 첨단의료기기과 | 최윤정
1016 | 975 | A37000 | 레이저진료기 | A37030.03 | 안과용크립톤레이저수술기 | Laser, ophthalmic, krypton | 조직의 절개, 파괴, 제거 등을 목적으로 매질로서 크립톤을 이용하는 안과용 레이저 수술기 | 3 | 첨단의료기기과 | 최윤정
1017 | 976 | A37000 | 레이저진료기 | A37030.04 | 안과용반도체레이저수술기 | Laser, ophthalmic, diode | 조직의 절개, 파괴, 제거 등을 목적으로 매질로서 반도체를 이용하는 안과용 레이저 수술기 | 3 | 첨단의료기기과 | 최윤정
1018 | 977 | A37000 | 레이저진료기 | A37030.05 | 안과용홀뮴야그레이저수술기 | Laser surgical unit, ophthalmic, holmium:YAG | 조직의 절개, 파괴, 제거 등을 목적으로 매질로서 홀뮴야그을 이용하는 안과용 레이저 수술기 | 3 | 첨단의료기기과 | 최윤정
1019 | 978 | A37000 | 레이저진료기 | A37030.06 | 기타안과용레이저수술기 | Laser surgical unit, ophthalmic, others | 조직의 절개, 파괴, 제거 등을 목적으로 상기 이외의 매질을 사용하는 안과용 레이저 수술기 | 3 | 첨단의료기기과 | 최윤정
1020 | - | A38000 | 결찰기 및 봉합기 | A38000 | - | Instruments for ligature and suture | - | - | - | -
1021 | 979 | A38000 | 결찰기및봉합기 | A38010.01 | 재사용가능의료용봉합기 | Suture instrument only, reusable | 조직내 손상부위나 절개부위를 봉합사 등을 이용하여 봉합하는 데 사용하는 기구로서 재사용이 가능하다. | 1 | 정형재활기기과 | 김건소
1022 | 980 | A38000 | 결찰기및봉합기 | A38010.02 | 일회용의료용봉합기 | Suture instrument, single-use | 조직내 손상부위나 절개부위를 봉합사 등을 이용하여 봉합하는 데 사용하는 기구로서 일회용이다. | 2 | 정형재활기기과 | 김건소
1023 | 981 | A38000 | 결찰기및봉합기 | A38010.03 | 비흡수성의료용봉합기 | Suture kit, non-absorbable | 조직내 손상부위나 절개부위를 봉합사 등을 이용하여 봉합하는 데 사용하는 기구로서 비흡수성의 봉합사 등을 포함한다. | 2 | 정형재활기기과 | 김건소
1024 | 982 | A38000 | 결찰기및봉합기 | A38010.04 | 흡수성의료용봉합기 | Suture kit, absorbable | 조직내 손상부위나 절개부위를 봉합사 등을 이용하여 봉합하는 데 사용하는 기구로서 흡수성의 봉합사 등을 포함한다. | 4 | 정형재활기기과 | 김건소
1025 | 983 | A38000 | 결찰기및봉합기 | A38020.01 | 재사용가능의료용결찰기 | Ligature implanting instrumentation, endoscopic | 혈관 또는 조직을 결찰하는 데 사용하는 기구로서 재사용이 가능하다. 클램프 또는 클립을 가진 축과 이를 조작하는 손잡이로 구성된다. | 1 | 정형재활기기과 | 김건소
1026 | 984 | A38000 | 결찰기및봉합기 | A38020.02 | 일회용의료용결찰기 | Ligature implanting instrumentation, endoscopic, single-use | 혈관 또는 조직을 결찰하는 데 사용하는 기구로서 일회용이다. 클램프 또는 클립을 가진 축과 이를 조작하는 손잡이로 구성된다. | 2 | 정형재활기기과 | 김건소
1027 | 985 | A38000 | 결찰기및봉합기 | A38020.03 | 재사용가능제대결찰기 | Ligature implanting instrumentation, reusable | 제대를 결찰하는 데 사용하는 기구로서 재사용이 가능하다. 클램프 또는 클립을 가진 축과 이를 조작하는 손잡이로 구성된다. | 1 | 정형재활기기과 | 김건소
1028 | 986 | A38000 | 결찰기및봉합기 | A38020.04 | 일회용제대결찰기 | Umbilical ligator | 제대를 결찰하는 데 사용하는 기구로서 일회용이다. 클램프 또는 클립을 가진 축과 이를 조작하는 손잡이로 구성된다. | 2 | 정형재활기기과 | 김건소
1029 | 987 | A38000 | 결찰기및봉합기 | A38020.05 | 식도정맥결찰기 | Oesophageal endotherapy ligator, reusable | 식도를 결찰하는 데 사용하는 기구로서, 클램프 또는 클립을 가진 축과 이를 조작하는 손잡이로 구성된다. | 1 | 정형재활기기과 | 김건소
1030 | 988 | A38000 | 결찰기및봉합기 | A38020.06 | 요실금거상기 | Elevator, incontinence | 요실금 치료시 방광 경부를 실로 끌어올리는 데 사용하는 기구 | 1 | 정형재활기기과 | 김건소
1031 | 989 | A38000 | 결찰기및봉합기 | A38030.01 | 치질결찰기 | Haemorrhoid ligator | 치질 주변을 밴드로 묶거나 결찰하여 치핵 조직의 혈류를 저지하는 데 사용하는 기구. | 2 | 정형재활기기과 | 김건소
1032 | 990 | A38000 | 결찰기및봉합기 | A38040.01 | 의료용봉합유지기 | Suture retention device | 봉합사의 장력을 환부부다 넓은 부위로 분포시켜 상처 치료를 보조하는 데 사용하는 기구로서 잔류 브리지, 외과용 버튼, 봉합받침 등을 포함한다. | 1 | 정형재활기기과 | 김건소
1033 | 991 | A38000 | 결찰기및봉합기 | A38070.01 | 의료용결찰사수송기및운반기 | Wire/ligature passer | 의료용 결찰사를 수송하거나 운반하는 기구. | 1 | 정형재활기기과 | 김건소
1034 | 992 | A38000 | 결찰기및봉합기 | A38080.01 | 의료결찰안내기 | Ligature director | 결찰을 용이하게 하기 위해 사용하는 기구 | 1 | 정형재활기기과 | 김건소
1035 | 993 | A38000 | 결찰기및봉합기 | A38090.01 | 코용클립 | Clip, nose | 코를 통한 공기의 흐름을 일시적으로 막기 위해 사용하는 기구 | 1 | 정형재활기기과 | 김건소
1036 | 994 | A38000 | 결찰기및봉합기 | A38090.02 | 일회용피부클립 | Surgical clip, skin, single-use | 피부 절개면을 접속하거나 또는 전극 등 의료용 기구를 피부에 고정하기위해 사용하는 일회용 기구 | 2 | 정형재활기기과 | 김건소
1037 | 995 | A38000 | 결찰기및봉합기 | A38090.03 | 재사용가능두피클립 | Scalp haemostasis clip, reusable | 두피 수술시에 지혈을 하기 위해서 사용하는 클립으로서 재사용이 가능하다. | 1 | 정형재활기기과 | 김건소
1038 | 996 | A38000 | 결찰기및봉합기 | A38090.04 | 일회용두피클립 | Scalp haemostasis clip, single-use | 두피 수술시에 지혈을 하기 위해서 사용하는 클립으로서 일회용이다. | 2 | 정형재활기기과 | 김건소
1039 | 997 | A38000 | 결찰기및봉합기 | A38090.05 | 의료기구용클립 | Clip, surgical, external | 인체조직을 제외한 의료기기 등을 일시적으로 고정하거나 잡아주기 위해 사용하는 기구 | 1 | 정형재활기기과 | 김건소
1040 | 998 | A38000 | 결찰기및봉합기 | A38090.06 | 의료용일반클립 | Clip, surgical, general use | 혈관, 조직 또는 수술부위를 접속하기 위해 사용하는 기구로서 영구이식형은 여기에서 제외한다. | 2 | 정형재활기기과 | 김건소
1041 | 999 | A38000 | 결찰기및봉합기 | A38090.07 | 체내지혈용클립 | Clip, implantable, haemostatic | 혈관, 조직 또는 수술부위 등의 지혈에 사용하는 기구로서 영구이식형은 여기에서 제외한다. | 2 | 정형재활기기과 | 김건소
1042 | 1000 | A38000 | 결찰기및봉합기 | A38090.08 | 소혈관용클립 | Clip, implantable, mini-vascular ligating | 소혈관을 압박하여 혈류를 폐색하기 위한 이식형 기구로서 뇌혈관용은 여기에서 제외한다. | 3 | 정형재활기기과 | 김건소
1043 | 1001 | A38000 | 결찰기및봉합기 | A38090.09 | 동맥류용클립 | Aneurysm clip | 잔여 혈관으로부터 동맥류를 분리하기 위해 동맥, 정맥, 또는 심장에 적용하는 이식용 기구. | 4 | 정형재활기기과 | 김건소
1044 | 1002 | A38000 | 결찰기및봉합기 | A38090.10 | 뇌동맥류용클립 | Clip, internal, aneurysm, intracranial | 잔여 혈관으로부터 동맥류를 분리하기 위해 뇌동맥에 적용하는 이식용 기구. | 4 | 정형재활기기과 | 김건소
1045 | 1003 | A38000 | 결찰기및봉합기 | A38090.11 | 흡수성수술용클립 | Clip, surgical, absorbable | 절개후 피부 또는 조직을 접속하거나 출혈을 조절하기 위해 사용하는 흡수성 기구 | 4 | 정형재활기기과 | 김건소
1046 | 1004 | A38000 | 결찰기및봉합기 | A38170.01 | 피부용스태플 | Skin staple | 피부 상처 또는 절개부위를 일시적으로 접속하기 위한 기구 | 1 | 정형재활기기과 | 김건소
1047 | 1005 | A38000 | 결찰기및봉합기 | A38170.02 | 비흡수성체내용스태플 | Surgical staple, non-biodegradable | 체내조직 등을 접속하는 데 사용하는 비흡수성 재료의 기구 | 3 | 정형재활기기과 | 김건소
1048 | 1006 | A38000 | 결찰기및봉합기 | A38170.03 | 흡수성체내용스태플 | Fixation staple, tissue, biodegradable | 체내조직 등을 접속하는 데 사용하는 흡수성 재료의 기구 | 4 | 정형재활기기과 | 김건소
1049 | 1007 | A38000 | 결찰기및봉합기 | A38170.04 | 대정맥용클립 | Clip, vena-cava | 혈류의 정지 없이 혈전색전의 통과를 방지하기 위해 대정맥을 부분적으로 폐색하는 데 사용하는 이식형 외혈관 기구 | 4 | 정형재활기기과 | 김건소
1050 | 1008 | A38000 | 결찰기및봉합기 | A38190.01 | 재사용가능혈관류용클립용기구 | Applier, surgical clip | 혈관류클립의 조형, 절단, 제거, 삽입 등에 사용하는 기구로서 재사용이 가능하다 | 1 | 정형재활기기과 | 김건소
1051 | 1009 | A38000 | 결찰기및봉합기 | A38190.02 | 재사용가능지혈용클립용기구 | Surgical clip applier, haemostatic, reusable | 혈관류클립의 조형, 절단, 제거, 삽입 등에 사용하는 기구로서 재사용이 가능하다 | 1 | 정형재활기기과 | 김건소
1052 | 1010 | A38000 | 결찰기및봉합기 | A38190.03 | 일회용지혈용클립용기구 | Surgical clip applier, haemostatic, single-use | 클립의 조형, 절단, 제거, 삽입 등에 사용하는 기구로서 일회용이다 | 2 | 정형재활기기과 | 김건소
1053 | 1011 | A38000 | 결찰기및봉합기 | A38200.01 | 일반스태플용기구 | Applier, staple, surgical, | 스태플의 조형, 절단, 삽입 등에 사용하는 기구 | 1 | 정형재활기기과 | 김건소
1054 | 1012 | A38000 | 결찰기및봉합기 | A38200.02 | 재사용가능수술용스태플용기구 | Surgical stapler, reusable | 외과 수술시 스태플의 조형 등에 사용하는 기구로서 재사용이 가능하다. | 1 | 정형재활기기과 | 김건소
1055 | 1013 | A38000 | 결찰기및봉합기 | A38200.03 | 일회용수술용스태플용기구 | Applier, surgical staple, cutting | 외과 수술시 스태플의 조형 및 조직의 절단 등에 사용하는 기구로서 일회용이다. | 2 | 정형재활기기과 | 김건소
1056 | 1014 | A38000 | 결찰기및봉합기 | A38200.04 | 스태플제거기 | Surgical staple remover, reusable | 스태플 제거에 사용하는 기구로서 재사용이 가능하다. | 1 | 정형재활기기과 | 김건소
1057 | 1015 | A38000 | 결찰기및봉합기 | A38210.01 | 클립형배꼽폐색기 | Umbilical cord clip | 신생아 배꼽의 혈관을 막기 위한 클립형기구 | 2 | 정형재활기기과 | 김건소
1058 | 1016 | A38000 | 결찰기및봉합기 | A38210.02 | 줄형배꼽폐색기 | Rope, surgical, umbilical, single-use | 신생아 배꼽의 혈관을 막기 위한 줄혈 기구 | 2 | 정형재활기기과 | 김건소
1059 | 1017 | A38000 | 결찰기및봉합기 | A38210.03 | 테이프형배꼽폐색기 | Umbilical tape | 신생아 배꼽의 혈관을 막기 위한 테이프형 기구 | 2 | 정형재활기기과 | 김건소
1060 | 1018 | A38000 | 결찰기및봉합기 | A38220.01 | 태아두피용바늘형전극 | Foetal scalp electrode clip | 태아의 생체 신호를 모니터링할 수 있도록 자궁내 태아의 두피에 부착하여 전기신호를 전달하는 바늘형 전극. | 2 | 정형재활기기과 | 김건소
1061 | 1019 | A38000 | 결찰기및봉합기 | A38220.02 | 태아두피용클립형전극 | Foetal scalp electrode | 태아의 생체 신호를 모니터링할 수 있도록 자궁내 태아의 두피에 부착하여 전기신호를 전달하는 클립형 전극. | 2 | 정형재활기기과 | 김건소
1062 | 1020 | A38000 | 결찰기및봉합기 | A38230.01 | 포피제거기 | Circumcision clamp, single-use | 환 형태의 고리 등을 이용하여 포피를 제거하는 기기 | 2 | 정형재활기기과 | 김건소
1063 | 1021 | A38000 | 결찰기및봉합기 | A38240.01 | 위내식욕억제용밴드 | Gastric appetite-suppressing band | 위에 장착하여 식욕을 억제하기 위해 사용하는 기구 | 4 | 정형재활기기과 | 김건소
1064 | 1022 | A38000 | 결찰기및봉합기 | A38250.01 | 체내용봉합유지기 | Suture retention device, internal | 외과수술 시 체내에서 봉합사와 함께 사용되어 봉합사의 장력을 환부보다 넓은 부위로 분포시켜 상처 치료를 보조하는 데 사용하는 기구 | 3 | 정형재활기기과 | 김건소
1065 | - | A39000 | 의료용 흡인기 | A39000 | - | Aspirators for medical use | - | - | - | -
1066 | 1023 | A39000 | 의료용흡인기 | A39010.01 | 수동식의료용흡인기 | Suction system, manually-operated | 혈액, 체액, 피지 및 여드름 등을 흡인하는 의료용 수동식 기구. | 1 | 정형재활기기과 | 김경현
1067 | 1024 | A39000 | 의료용흡인기 | A39010.02 | 전동식의료용흡인기 | Suction system, general-purpose, line-powered | 혈액, 체액, 피지 및 여드름 등을 흡인하는 의료용 전동식 기구로서 외부진공압을 이용하는 것을 포함한다. | 2 | 정형재활기기과 | 김경현
1068 | 1025 | A39000 | 의료용흡인기 | A39010.03 | 지방흡인기 | Liposuction system | 지방흡인술시 피하지방을 제거하기 위하여 사용하는 흡인기 | 2 | 정형재활기기과 | 김경현
1069 | 1026 | A39000 | 의료용흡인기 | A39010.04 | 범용수술용관류흡인기 | Suction system, surgical wound | 수술시에 수술부위의 관찰을 용이하게 하거나 적출물 등을 제거하기 위하여 범용적으로 사용하는 흡인기 | 2 | 정형재활기기과 | 김경현
1070 | 1027 | A39000 | 의료용흡인기 | A39010.05 | 안과용관류흡인기 | Suction system, ophthalmic | 안과적 수술시에 수술부위의 관찰을 용이하게 하거나 적출물 등을 제거하기 위하여 사용하는 흡인기 | 2 | 정형재활기기과 | 김경현
1071 | 1028 | A39000 | 의료용흡인기 | A39010.06 | 혈전흡인기 | Suction system, thrombus | 심장 및 심장 주위의 동맥에 발생된 혈전을 제거하기 위해서 사용하는 흡인기 | 2 | 정형재활기기과 | 김경현
1072 | 1029 | A39000 | 의료용흡인기 | A39010.07 | 코용관류흡인장치 | Suction system, nasal | 코 부위 수술시에 수술부위의 관찰을 용이하게 하거나 적출물 등을 제거하기 위하여 사용하는 흡인기 | 2 | 정형재활기기과 | 김경현
1073 | 1030 | A39000 | 의료용흡인기 | A39010.08 | 확장용의료용흡인기 | Suction system, diastolic | 혈액, 체액, 피지 및 여드름 등을 흡인하는 의료용 기구로서 확장, 확대 등 인체 구조에 영향을 줄 목적으로 사용한다. | 2 | 정형재활기기과 | 김경현
1074 | 1031 | A39000 | 의료용흡인기 | A39020.01 | 분만용흡인기 | Suction system, fetal | 진공압으로 태아의 머리를 흡착하여 분만을 돕는 기구. 일반적으로 컵, 고무관, 진공 발생원, 진공 조절기 등이 포함된다. | 2 | 정형재활기기과 | 김경현
1075 | 1032 | A39000 | 의료용흡인기 | A39030.01 | 의료용저압지속흡인기 | Suction system, low pressure | 배액 등을 하기 위하여 저압을 지속적으로 흡인하는 기구. | 2 | 정형재활기기과 | 김경현
1076 | 1033 | A39000 | 의료용흡인기 | A39030.02 | 흉강흡인기 | Thoracic suction system | 외상, 수술 등에 의해서 흉강내에 발생되는 체액을 흡인하는 기구. | 2 | 정형재활기기과 | 김경현
1077 | 1034 | A39000 | 의료용흡인기 | A39050.01 | 수동식모유착유기 | Pump, breast, manually-powered | 유방에서 모유를 흡인하는 수동식 기구. | 1 | 정형재활기기과 | 추성욱
1078 | 1035 | A39000 | 의료용흡인기 | A39050.02 | 전동식모유착유기 | Pump, breast, electrically-powered | 유방에서 모유를 흡인하는 전동식 기구. | 2 | 정형재활기기과 | 추성욱
1079 | 1036 | A39000 | 의료용흡인기 | A39060.01 | 골시멘트모노머증기흡인기 | Suction system, cement monomer vapor | 수술 중 골 시멘트의 모노머 증기 등을 흡인 제거하는 기구. | 1 | 정형재활기기과 | 김경현
1080 | 1037 | A39000 | 의료용흡인기 | A39070.01 | 자궁경부(내막)흡인기 | Abortion suction system | 주사기, 유리관, 피펫, 카테터 등을 이용해서 자궁 경관 점막(자궁 내막)에서부터 조직 채취(물질 흡인) 등을 하는 기구. | 2 | 정형재활기기과 | 김경현
1081 | - | A40000 | 기흉기 및 기복기 | A40000 | - | Pneumothorax and Pnemoperitoneum apparatus | - | - | - | -
1082 | 1038 | A40000 | 기흉기및기복기 | A40010.01 | 기흉기 | Pnemothorax apparatus | 흉강 내에 액체 또는 가스를 넣어 확장하는 데에 사용하는 기기 | 2 | 정형재활기기과 | 추성욱
1083 | 1039 | A40000 | 기흉기및기복기 | A40020.01 | 기복기 | Pnemoperitoneum apparatus | 복강 내 검사 또는 시야 확보를 위하여 복막 내에 액체 또는 가스 등을 넣어 확장하는 데에 사용하는 기기 | 2 | 정형재활기기과 | 추성욱
1084 | 1040 | A40000 | 기흉기및기복기 | A40030.01 | 자궁확장기 | Insufflator, hysteroscopic | 자궁 내 검사를 위하여 자궁강에 액체 또는 가스를 넣어 확장하는 데에 사용하는 기기 | 2 | 정형재활기기과 | 추성욱
1085 | - | A41000 | 의료용 칼 | A41000 | - | Knives for medical use | - | - | - | -
1086 | 1041 | A41000 | 의료용칼 | A41010.01 | 재사용가능수동식의료용칼 | Knife, manually-operated, reusable | 인체 조직의 절단 및 절개 등에 사용하는 수동식 의료용 칼로서 재사용이 가능하다. | 1 | 정형재활기기과 | 김경현
1087 | 1042 | A41000 | 의료용칼 | A41010.02 | 일회용수동식의료용칼 | Knife, manually-operated, single-use | 인체 조직의 절단 및 절개 등에 사용하는 수동식 의료용 칼로서 일회용이다. | 2 | 정형재활기기과 | 류지혜
1088 | 1043 | A41000 | 의료용칼 | A41010.03 | 재사용가능안과용칼 | Knife, orthopaedic, reusable | 눈과 주변조직의 절단 및 절개 등에 사용하는 수동식 의료용 칼로서 재사용이 가능하다. | 1 | 정형재활기기과 | 김경현
1089 | 1044 | A41000 | 의료용칼 | A41010.04 | 일회용안과용칼 | Knife, orthopaedic, single-use | 눈과 주변조직의 절단 및 절개 등에 사용하는 수동식 의료용 칼로서 일회용이다. | 2 | 정형재활기기과 | 류지혜
1090 | 1045 | A41000 | 의료용칼 | A41010.05 | 재사용가능수정체주머니절개용칼 | Knife, capsula bag, reusable | 눈의 수정체주머니를 절개하는데 사용하는 수동식 칼로서 재사용이 가능하다. | 1 | 정형재활기기과 | 김경현
1091 | 1046 | A41000 | 의료용칼 | A41010.06 | 일회용수정체주머니절개용칼 | Knife, capsula bag, single-use | 눈의 수정체주머니를 절개하는데 사용하는 수동식 칼로서일회용이다. | 2 | 정형재활기기과 | 류지혜
1092 | 1047 | A41000 | 의료용칼 | A41010.07 | 재사용가능치과용칼 | Knife, manually-operated, dental, reusable | 치과 진료 등에 사용하는 수동식 의료용 칼로서 재사용이 가능하다. | 1 | 정형재활기기과 | 김경현
1093 | 1048 | A41000 | 의료용칼 | A41010.08 | 일회용치과용칼 | Knife, manually-operated, dental, single-use | 치과 진료 등에 사용하는 수동식 의료용 칼로서 일회용이다. | 2 | 정형재활기기과 | 류지혜
1094 | 1049 | A41000 | 의료용칼 | A41010.09 | 전동식의료용칼 | Knife, electrically-powered | 인체 조직의 절단 및 절개 등에 사용하는 기구로서 동력을 제공하는 부분이 포함된 전동식 칼. | 2 | 정형재활기기과 | 류지혜
1095 | 1050 | A41000 | 의료용칼 | A41010.10 | 수압식의료용칼 | Knife, water jet | 인체 조직의 절단 및 절개 등에 사용하는 고압수 분사방식 수술기구 | 2 | 정형재활기기과 | 류지혜
1096 | - | A42000 | 의료용 가위 | A42000 | - | Scissors for medical use | - | - | - | -
1097 | 1051 | A42000 | 의료용가위 | A42010.01 | 재사용가능수동식의료용가위 | Scissors, manually-operated, reusable | 인체 조직의 절단 및 절개 등에 사용하는 수동식 의료용 가위로서 재사용이 가능하다. | 1 | 정형재활기기과 | 김경현
1098 | 1052 | A42000 | 의료용가위 | A42010.02 | 일회용수동식의료용가위 | Scissors, manually-operated, single-use | 인체 조직의 절단 및 절개 등에 사용하는 수동식 의료용 가위로서 일회용이다. | 2 | 정형재활기기과 | 류지혜
1099 | 1053 | A42000 | 의료용가위 | A42010.03 | 재사용가능안과용가위 | Scissors, orthopaedic, reusable | 눈과 주변조직의 절단 및 절개 등에 사용하는 수동식 의료용 가위로서 재사용이 가능하다. | 1 | 정형재활기기과 | 김경현
1100 | 1054 | A42000 | 의료용가위 | A42010.04 | 일회용안과용가위 | Scissors, ophthalmic, single-use | 눈과 주변조직의 절단 및 절개 등에 사용하는 수동식 의료용 가위로서 일회용이다. | 2 | 정형재활기기과 | 류지혜
1101 | 1055 | A42000 | 의료용가위 | A42010.05 | 재사용가능치과용가위 | Scissors, dental, reusable | 치과 진료 등에 사용하는 수동식 의료용 가위로서 재사용이 가능하다. | 1 | 정형재활기기과 | 김경현
1102 | 1056 | A42000 | 의료용가위 | A42010.06 | 일회용치과용가위 | Scissors, dental, single-use | 치과 진료 등에 사용하는 수동식 의료용 가위로서 일회용이다. | 2 | 정형재활기기과 | 류지혜
1103 | 1057 | A42000 | 의료용가위 | A42010.07 | 전동식의료용가위 | Scissors, electrically-powered | 인체 조직의 절단 및 절개 등에 사용하는 기구로서 동력을 제공하는 부분이 포함된 전동식 가위. | 2 | 정형재활기기과 | 류지혜
1104 | - | A43000 | 의료용 큐렛 | A43000 | - | Curettes for medical use | - | - | - | -
1105 | 1058 | A43000 | 의료용큐렛 | A43010.01 | 재사용가능수동식의료용큐렛 | Curette, manually-operated, reusable | 인체 조직의 획득 및 제거 등에 사용하는 수동식 의료용 큐렛으로서 재사용이 가능하다. 숟가락, 고리 형태 등을 포함한다. | 1 | 구강소화기기과 | 이용경
1106 | 1059 | A43000 | 의료용큐렛 | A43010.02 | 일회용수동식의료용큐렛 | Curette, manually-operated, single-use | 인체 조직의 획득 및 제거 등에 사용하는 수동식 의료용 큐렛으로서 일회용이다. 숟가락, 고리 형태 등을 포함한다. | 2 | 구강소화기기과 | 이용경
1107 | 1060 | A43000 | 의료용큐렛 | A43010.03 | 재사용가능안과용큐렛 | Curette, orthopaedic, reusable | 눈과 주변조직의 획득 및 제거 등에 사용하는 수동식 의료용 큐렛으로서 재사용이 가능하다. 숟가락, 고리 형태 등을 포함한다. | 1 | 구강소화기기과 | 이용경
1108 | 1061 | A43000 | 의료용큐렛 | A43010.04 | 일회용안과용큐렛 | Curette, orthopaedic, single-use | 눈과 주변조직의 획득 및 제거 등에 사용하는 수동식 의료용 큐렛으로서 일회용이다. 숟가락, 고리 형태 등을 포함한다. | 2 | 구강소화기기과 | 이용경
1109 | 1062 | A43000 | 의료용큐렛 | A43010.05 | 재사용가능치과용큐렛 | Dental curette, basic | 치과 진료 등에 사용하는 수동식 의료용 큐렛으로서 재사용이 가능하다. 숟가락, 고리 형태 등을 포함한다. | 1 | 구강소화기기과 | 이용경
1110 | 1063 | A43000 | 의료용큐렛 | A43010.06 | 일회용치과용큐렛 | Curette, dental, single-use | 치과 진료 등에 사용하는 수동식 의료용 큐렛으로서 일회용이다. 숟가락, 고리 형태 등을 포함한다. | 2 | 구강소화기기과 | 이용경
1111 | 1064 | A43000 | 의료용큐렛 | A43010.07 | 전동식의료용큐렛 | Curette, electrically-powered | 인체 조직의 획득 및 제거 등에 사용하는 기구로서 동력을 제공하는 부분이 포함된 전동식 큐렛. 숟가락, 고리 형태 등을 포함한다. | 2 | 구강소화기기과 | 이수경
1112 | 1065 | A43000 | 의료용큐렛 | A43010.08 | 전동식치과용큐렛 | Curette, dental, electrically powered | 치과 진료시 염증조직이나 이물질을 제거하는 기구로서 동력을 제공하는 부분이 포함된 전동식 큐렛. 숟가락, 고리 형태 등을 포함한다. | 2 | 구강소화기기과 | 이수경
1113 | - | A44000 | 의료용 클램프 | A44000 | - | Clamp for medical use | - | - | - | -
1114 | 1066 | A44000 | 의료용클램프 | A44010.01 | 재사용가능대동맥클램프 | Clamp, aorta, reusable | 외과수술시 대동맥의 일시적 지혈을 목적으로 한 수술기구로서 인서터를 포함하기도 하며 재사용이 가능하다. 대동맥문합클램프 및 대동맥류클램프 등을 포함한다. | 1 | 정형재활기기과 | 고동현
1115 | 1067 | A44000 | 의료용클램프 | A44010.02 | 일회용대동맥클램프 | Clamp, surgical, aorta, single-use | 외과수술시 대동맥의 일시적 지혈을 목적으로 한 수술기구로서 일회용이다. 대동맥문합클램프 및 대동맥류클램프 등을 포함한다. | 2 | 정형재활기기과 | 고동현
1116 | 1068 | A44000 | 의료용클램프 | A44010.03 | 재사용가능동맥클램프 | Clamp, artery, reusable | 외과수술시 동맥의 일시적 지혈을 목적으로 한 수술기구로서 재사용이 가능하다. | 1 | 정형재활기기과 | 고동현
1117 | 1069 | A44000 | 의료용클램프 | A44010.04 | 일회용동맥클램프 | Clamp, surgical, artery, single use | 외과수술시 동맥의 일시적 지혈을 목적으로 한 수술기구로서 일회용이다. | 2 | 정형재활기기과 | 고동현
1118 | 1070 | A44000 | 의료용클램프 | A44010.05 | 재사용가능경동맥클램프 | Clamp, carotid, reusable | 외과수술시 경동맥의 일시적 지혈을 목적으로 한 수술기구로서 재사용이 가능하다. | 1 | 정형재활기기과 | 고동현
1119 | 1071 | A44000 | 의료용클램프 | A44010.06 | 일회용경동맥클램프 | Clamp, surgical, carotid, single use | 외과수술시 경동맥의 일시적 지혈을 목적으로 한 수술기구로서 일회용이다. | 2 | 정형재활기기과 | 고동현
1120 | 1072 | A44000 | 의료용클램프 | A44010.07 | 재사용가능혈관클램프 | Clamp, vascular, reusable | 외과수술시 그밖의 혈관의 일시적 지혈을 목적으로 한 수술기구로서 재사용이 가능하다. 말초혈관 클램프 및 장골동맥클램프 등을 포함한다. | 1 | 정형재활기기과 | 고동현
1121 | 1073 | A44000 | 의료용클램프 | A44010.08 | 일회용혈관클램프 | Clamp, surgical, vascular, single-use | 외과수술시 그밖의 혈관의 일시적 지혈을 목적으로 한 수술기구로서 일회용이다. 말초혈관 클램프 및 장골동맥클램프 등을 포함한다. | 2 | 정형재활기기과 | 고동현
1122 | 1074 | A44000 | 의료용클램프 | A44010.09 | 재사용가능기관지클램프 | Clamp, bronchus, reusable | 외과수술시 기관지를 압박하기 위한 수술기구로서 재사용이 가능하다. | 1 | 정형재활기기과 | 고동현
1123 | 1075 | A44000 | 의료용클램프 | A44010.10 | 일회용기관지클램프 | Clamp, surgical, bronchus, single-use | 외과수술시 기관지를 압박하기 위한 수술기구로서 일회용이다. | 2 | 정형재활기기과 | 고동현
1124 | 1076 | A44000 | 의료용클램프 | A44010.11 | 재사용가능치핵클램프 | Clamp, haemorrhoidal, reusable | 직장 또는 치질 수술시 사용하는 기구로서 재사용이 가능하다. 끝부분이 뽀족하거나 톱니모양인 가위형태 등이 있다. | 1 | 정형재활기기과 | 고동현
1125 | 1077 | A44000 | 의료용클램프 | A44010.12 | 일회용치핵클램프 | Clamp, surgical, haemorrhoidal, single-use | 직장 또는 치질 수술시 사용하는 기구로서 일회용이다. 끝부분이 뽀족하거나 톱니모양인 가위형태 등이 있다. | 2 | 정형재활기기과 | 고동현
1126 | 1078 | A44000 | 의료용클램프 | A44010.13 | 재사용가능직장클램프 | Clamp, rectal, single-use | 직장, 직장판 또는 항문관을 잡거나 연결, 압박 또는 지지하기 위해 사용하는 수술기구로서 재사용이 가능하다. | 1 | 정형재활기기과 | 고동현
1127 | 1079 | A44000 | 의료용클램프 | A44010.14 | 일회용직장클램프 | Clamp, surgical, rectal, single-use | 직장, 직장판 또는 항문관을 잡거나 연결, 압박 또는 지지하기 위해 사용하는 수술기구로서 일회용이다. | 2 | 정형재활기기과 | 고동현
1128 | 1080 | A44000 | 의료용클램프 | A44010.15 | 재사용가능장관클램프 | Clamp, intestinal, reusable | 소화관 수술시 장관을 잡거나 연결, 압박 또는 지지하기 위해 이용하는 수술기구로서 재사용이 가능하다. | 1 | 정형재활기기과 | 고동현
1129 | 1081 | A44000 | 의료용클램프 | A44010.16 | 일회용장관클램프 | Clamp, surgical, intestinal, single-use | 소화관 수술시 장관을 잡거나 연결, 압박 또는 지지하기 위해 이용하는 수술기구로서 일회용이다. | 2 | 정형재활기기과 | 고동현
1130 | 1082 | A44000 | 의료용클램프 | A44010.17 | 재사용가능안과용클램프 | Clamp, ophthalmic, reusable | 안과수술시 눈 또는 주변조직을 잡거나 연결, 압박 또는 지지하기 위해 이용하는 수술기구로서 재사용이 가능하다. | 1 | 정형재활기기과 | 고동현
1131 | 1083 | A44000 | 의료용클램프 | A44010.18 | 일회용안과용클램프 | Clamp, surgical, ophthalmic, single-use | 안과수술시 눈 또는 주변조직을 잡거나 연결, 압박 또는 지지하기 위해 이용하는 수술기구로서 일회용이다. | 2 | 정형재활기기과 | 고동현
1132 | 1084 | A44000 | 의료용클램프 | A44010.19 | 재사용가능요실금용클램프 | Clamp, incontinence, reusable | 요도를 압박하기 위한 수술기구로서 재사용이 가능하다. 늘릴수 있는 금속 재질이며 일부가 스폰지 형태의 고무로 코팅된 향태를 포함한다. | 1 | 정형재활기기과 | 고동현
1133 | 1085 | A44000 | 의료용클램프 | A44010.20 | 일회용요실금용클램프 | Clamp, surgical, incontinence, single-use | 요도를 압박하기 위한 수술기구로서 일회용이다. 늘릴수 있는 금속 재질이며 일부가 스폰지 형태의 고무로 코팅된 향태를 포함한다. | 2 | 정형재활기기과 | 고동현
1134 | 1086 | A44000 | 의료용클램프 | A44010.21 | 재사용가능머리뼈클램프 | Clamp, skull, reusable | 머리와 목을 특정위치로 고정하기 위해 머리뼈를 잡기 위한 기구로서 재사용이 가능하다. 보통 뇌수술시 사용한다. | 1 | 정형재활기기과 | 고동현
1135 | 1087 | A44000 | 의료용클램프 | A44010.22 | 재사용가능음경클램프 | Clamp, penile, reusable | 외과수술시 음경을 잡거나 조작하기 위해 사용하는 수술기구로서 재사용이 가능하다. | 1 | 정형재활기기과 | 고동현
1136 | 1088 | A44000 | 의료용클램프 | A44010.23 | 일회용음경클램프 | Penile clamp, single-use | 외과수술시 음경을 잡거나 조작하기 위해 사용하는 수술기구로서 일회용이다. | 2 | 정형재활기기과 | 고동현
1137 | 1089 | A44000 | 의료용클램프 | A44010.24 | 재사용가능음경포피클램프 | Clamp, circumcision, reusable | 포경수술시 음경포피를 압박하기 위해 사용하는 수술기구로서 재사용이 가능하다. | 1 | 정형재활기기과 | 고동현
1138 | 1090 | A44000 | 의료용클램프 | A44010.25 | 일회용음경포피클램프 | Circumcision clamp, single-use | 포경수술시 음경포피를 압박하기 위해 사용하는 수술기구로서 일회용이다. | 2 | 정형재활기기과 | 고동현
1139 | 1091 | A44000 | 의료용클램프 | A44010.26 | 재사용가능골클램프 | Clamp, bone, reusable | 외과수술시에 뼈를 잡거나 골절된 뼈조각의 근위부 또는 원위부의 접합이 용이하도록 근접시키는데 사용하는 수술기구로서 재사용이 가능하다. | 1 | 정형재활기기과 | 고동현
1140 | 1092 | A44000 | 의료용클램프 | A44010.27 | 일회용골클램프 | Clamp, surgical, bone, single-use | 외과수술시에 뼈를 잡거나 골절된 뼈조각의 근위부 또는 원위부의 접합이 용이하도록 근접시키는데 사용하는 수술기구로서 일회용이다. | 2 | 정형재활기기과 | 고동현
1141 | 1093 | A44000 | 의료용클램프 | A44010.28 | 재사용가능범용수동식의료용클램프 | Clamp, manually-operated, reusable | 진료시 집게 및 조직 등을 고정하는 데 사용하는 그 밖의 기구로서 재사용 가능하다. 튜브클램프를 포함한다. | 1 | 정형재활기기과 | 고동현
1142 | 1094 | A44000 | 의료용클램프 | A44010.29 | 일회용범용수동식의료용클램프 | Clamp, manually-operated, single-use | 진료시 집게 및 조직 등을 고정하는 데 사용하는 그 밖의 기구로서 일회용이다. 튜브클램프를 포함한다. | 2 | 정형재활기기과 | 고동현
1143 | 1095 | A44000 | 의료용클램프 | A44010.30 | 범용전동식의료용클램프 | Clamp, electrically-powered | 진료시 집게 및 조직 등을 고정하는 데 사용하는 그 밖의 기구로서 동력을 제공하는 부분이 포함되어 있다. | 2 | 정형재활기기과 | 김경현
1144 | - | A45000 | 의료용 겸자 | A45000 | - | Forceps for medical use | - | - | - | -
1145 | 1096 | A45000 | 의료용겸자 | A45010.01 | 재사용가능범용수동식의료용핀셋 | Forceps, dressing, manually-operated, reusable | 진료시에 일반적으로 사용되는 핀셋으로 재사용이 가능하다. | 1 | 구강소화기기과 | 이용경
1146 | 1097 | A45000 | 의료용겸자 | A45010.02 | 일회용범용수동식의료용핀셋 | Forceps, dressing, manually-operated, single-use | 진료시에 일반적으로 사용되는 핀셋으로 일회용이다. | 2 | 구강소화기기과 | 이용경
1147 | 1098 | A45000 | 의료용겸자 | A45010.03 | 전동식의료용핀셋 | Forceps, dressing, electrically-powered | 진료시에 일반적으로 사용되는 기구로서 동력을 제공하는 부분이 포함된 전동식 핀셋 | 2 | 구강소화기기과 | 이수경
1148 | 1099 | A45000 | 의료용겸자 | A45010.04 | 치과교합지용핀셋 | Forceps, articulation paper | 치과용 교합지를 지지하는 등에 사용하는 핀셋 | 1 | 구강소화기기과 | 황상철
1149 | 1100 | A45000 | 의료용겸자 | A45010.05 | 치과치료용핀셋 | Forceps, dental | 치과에서 구강내에 사용되는 핀셋 | 1 | 구강소화기기과 | 황상철
1150 | 1101 | A45000 | 의료용겸자 | A45020.01 | 재사용가능의료용겸자 | Forceps, reusable | 진료시 조직을 잡거나 조작, 압박 또는결합하기 위해 일반적으로 사용하는 겸자로서 재사용이 가능하다. | 1 | 구강소화기기과 | 이용경
1151 | 1102 | A45000 | 의료용겸자 | A45020.02 | 일회용의료용겸자 | Forceps, single-use | 진료시 조직을 잡거나 조작, 압박 또는 결합하기 위해 일반적으로 사용하는 겸자로서 일회용이다. | 2 | 구강소화기기과 | 이용경
1152 | 1103 | A45000 | 의료용겸자 | A45020.03 | 전동식의료용겸자 | Forceps, electrically-powered | 진료시 조직을 잡거나 조작, 압박 또는 결합하기 위해 일반적으로 사용하는 수술용기구로서 동력을 제공하는 부분이 포함된 전동식 겸자. | 1 | 구강소화기기과 | 이수경
1153 | 1104 | A45000 | 의료용겸자 | A45020.04 | 결석제거용겸자 | Stone retrieval forceps | 요로결석 또는 담낭결석을 제거하거나 조작하는데 사용하는 기구로서 두개의 날이 두개의 손잡이에 붙어 있는 형태가 있다. | 1 | 구강소화기기과 | 이용경
1154 | 1105 | A45000 | 의료용겸자 | A45020.05 | 골겸자 | Forceps, bone | 수술시 뼈를 잡거나 자르거나 부수는데사용하는 기구로서 강한 칼날이나 톱니가 있다. | 1 | 구강소화기기과 | 이용경
1155 | 1106 | A45000 | 의료용겸자 | A45020.06 | 재사용가능안과용겸자 | Ophthalmic forceps, tissue, reusable | 안과영역에서 눈이나 눈의 주변조직을 잡는 등에 사용하는 기구로서 재사용이 가능하다. | 1 | 구강소화기기과 | 이용경
1156 | 1107 | A45000 | 의료용겸자 | A45020.07 | 발치용겸자 | Tooth extraction forceps | 치과에서 치아를 잡고 발치하는 수동식 기구 | 1 | 구강소화기기과 | 황상철
1157 | 1108 | A45000 | 의료용겸자 | A45020.08 | 교정용겸자 | Forceps, dental, orthodontic | 치과 교정용 재료를 보호 유지하거나 금속편 또는 와이어를 굴곡 하기 위해 사용하는 기구로서 치아의 접착제를 제거하거나 치아와 교정용 재료를 분리하는 경우에도 사용된다. | 1 | 구강소화기기과 | 황상철
1158 | 1109 | A45000 | 의료용겸자 | A45020.09 | 치근제거용겸자 | Forceps, dental, root extraction | 치과에서 미세한 치근을 제거하는 데 사용하는 기구 | 1 | 구강소화기기과 | 황상철
1159 | 1110 | A45000 | 의료용겸자 | A45020.10 | 크라운제거용겸자 | Forceps, dental, crown removal | 치과에서 버를 이용하여 크라운을 절단한 후 치아와 크라운 사이 접착제를 분리시킴으로써 크라운을 완전히 제거하는 데 사용하는 기구 | 1 | 구강소화기기과 | 황상철
1160 | 1111 | A45000 | 의료용겸자 | A45020.11 | 일회용안과용겸자 | Ophthalmic forceps, tissue, single-use | 안과영역에서 눈이나 눈의 주변조직을 잡는 등에 사용하는 기구로서 일회용이다. | 2 | 구강소화기기과 | 이용경
1161 | - | A46000 | 의료용 톱 | A46000 | - | Saw for medical use | - | - | - | -
1162 | 1112 | A46000 | 의료용톱 | A46010.01 | 수동식의료용톱 | Saw, surgical, manually-operated, flexible | 조직 등을 절단하는 톱 형태의 수동식 기기 | 1 | 정형재활기기과 | 고동현
1163 | 1113 | A46000 | 의료용톱 | A46010.02 | 전동식의료용톱 | Saw, surgical, electrically-powered | 조직 등을 절단하는 톱 형태의 전동식 기기 | 2 | 정형재활기기과 | 류지혜
1164 | 1114 | A46000 | 의료용톱 | A46020.01 | 수동식의료용석고절단기 | Cast cutter, manually-operated | 외과적 시술시 스프린트 및 석고 등을 절단하는 수동식 기기 | 1 | 정형재활기기과 | 고동현
1165 | 1115 | A46000 | 의료용톱 | A46020.02 | 전동식의료용석고절단기 | Cast cutter, line-powered | 외과적 시술시 스프린트 및 석고 등을 절단하는 전동식 기기 | 2 | 정형재활기기과 | 류지혜
1166 | 1116 | A46000 | 의료용톱 | A46020.03 | 공압식의료용석고절단기 | Cast cutter, pneumatically-powered | 외과적 시술시 스프린트 및 석고 등을 절단하는 공기압식 기기 | 2 | 정형재활기기과 | 류지혜
1167 | 1117 | A46000 | 의료용톱 | A46030.01 | 치과용석고모형절단기 | Cutter, dental, plaster model | 치과에서 석고 모형 절단에 사용하는 기구 | 1 | 정형재활기기과 | 고동현
1168 | - | A47000 | 의료용 끌 | A47000 | - | Chisel for medical use | - | - | - | -
1169 | 1118 | A47000 | 의료용끌 | A47010.01 | 수동식의료용끌 | Chisel, surgical, manually-operated | 뼈 등의 단단한 조직을 절단하거나 조정하기 위해 사용하는 수동식 기구 | 1 | 정형재활기기과 | 고동현
1170 | 1119 | A47000 | 의료용끌 | A47010.02 | 전동식의료용끌 | Chisel, surgical, electrically-powered | 뼈 등의 단단한 조직을 절단하거나 조정하기 위해 사용하는 전동식 기구 | 2 | 정형재활기기과 | 류지혜
1171 | 1120 | A47000 | 의료용끌 | A47020.01 | 수동식절골기 | Gouge, surgical, manually-operated | 뼈에 홈 및 구멍을 파기 위하여 사용하는 수동식 의료용 정 | 1 | 정형재활기기과 | 고동현
1172 | 1121 | A47000 | 의료용끌 | A47020.02 | 전동식절골기 | Gouge, surgical, electrically-powered | 뼈에 홈 및 구멍을 파기 위하여 사용하는 전동식 의료용 정 | 2 | 정형재활기기과 | 류지혜
1173 | - | A48000 | 의료용 박리자 | A48000 | - | Raspatories for medical use | - | - | - | -
1174 | 1122 | A48000 | 의료용박리자 | A48010.01 | 수동식의료용기자 | Elevator, surgical, manually-operated | 조직이나 골의 단면 또는 치근, 수술기구 등을 들어올리는 수동식 기구. 엘리베이터(Elevator), 골막 기자(Periosteum elevator), 리프터(Lifter) 등을 포함한다 | 1 | 정형재활기기과 | 김경현
1175 | 1123 | A48000 | 의료용박리자 | A48010.02 | 크라운제거용기자 | Elevator, dental, crown removal | 버를 사용하여 크라운을 절단한 후 치아와 크라운 사이 접착제를 분리시킴으로써 크라운을 완전히 제거하는 데 사용하는 기구 | 1 | 정형재활기기과 | 김경현
1176 | 1124 | A48000 | 의료용박리자 | A48010.03 | 전동식의료용기자 | Elevator, surgical, electrically-powered | 조직이나 골의 단면 또는 치근, 수술기구 등을 들어올리는 전동식 기구. 엘리베이터(Elevator), 골막 기자(Periosteum elevator), 리프터(Lifter) 등을 포함한다 | 2 | 정형재활기기과 | 추성욱
1177 | 1125 | A48000 | 의료용박리자 | A48010.04 | 치과용기자 | Root elevator | 치과 치료 시 발치를 위해 치아조직 또는 다른 해부학적 구조 등을 들어 올리는 데 이용하는 수술용 기기 | 1 | 정형재활기기과 | 김경현
1178 | 1126 | A48000 | 의료용박리자 | A48020.01 | 수동식골막박리기 | Dissector, periosteum, manually-operated | 골막을 박리하는 수동식 기기 | 1 | 정형재활기기과 | 김경현
1179 | 1127 | A48000 | 의료용박리자 | A48020.02 | 전동식골막박리기 | Dissector, periosteum, electrically-powered | 골막을 박리하는 전동식 기기 | 2 | 정형재활기기과 | 추성욱
1180 | 1128 | A48000 | 의료용박리자 | A48030.01 | 수동식의료용스트리퍼 | Stripper, surgical, manually-operated | 인대, 힘줄, 또는 혈관 등의 부분을 절제하는 데에 사용하는 수동식 수술 기기. | 1 | 정형재활기기과 | 김경현
1181 | 1129 | A48000 | 의료용박리자 | A48030.02 | 전동식의료용스트리퍼 | Stripper, surgical, electrically-powered | 인대, 힘줄, 또는 혈관 등의 부분을 절제하는 데에 사용하는 전동식 수술 기기. | 2 | 정형재활기기과 | 추성욱
1182 | 1130 | A48000 | 의료용박리자 | A48040.01 | 수동식요도박리기 | Dissector, urethra, manually-operated | 협착된 요도를 절제하는 수동식 기구 | 1 | 정형재활기기과 | 김경현
1183 | 1131 | A48000 | 의료용박리자 | A48040.02 | 전동식요도박리기 | Dissector, urethra, electrically-powered | 협착된 요도를 절제하는 전동식 기구 | 2 | 정형재활기기과 | 추성욱
1184 | 1132 | A48000 | 의료용박리자 | A48050.01 | 재사용가능조직박리기 | Tissue dissector, reusable | 체내에 삽입된 카테터 등의 의료기기에 유착된 조직을 분리하기 위해 사용하는 재사용가능 기기 | 1 | 정형재활기기과 | 김경현
1185 | 1133 | A48000 | 의료용박리자 | A48050.02 | 일회용조직박리기 | Tissue dissector, single-use | 체내에 삽입된 카테터 등의 의료기기에 유착된 조직을 분리하기 위해 사용하는 일회용 멸균 기기 | 2 | 정형재활기기과 | 김경현
1186 | - | A49000 | 의료용 망치 | A49000 | - | Mallet for medical use | - | - | - | -
1187 | 1134 | A49000 | 의료용망치 | A49010.01 | 수동식의료용망치 | Hammer, surgical, manually-operated | 인공보철물, 핀, 나사, 판 또는 기구 등에 충격을 가하는 다양한 수술에 사용하는 망치 모양의 수동식 기구 | 1 | 정형재활기기과 | 김경현
1188 | 1135 | A49000 | 의료용망치 | A49010.02 | 전동식의료용망치 | Hammer, surgical, electrically-powered | 인공보철물, 핀, 나사, 판 또는 기구 등에 충격을 가하는 다양한 수술에 사용하는 망치 모양의 전동식 기구 | 2 | 정형재활기기과 | 추성욱
1189 | - | A50000 | 의료용 줄 | A50000 | - | File for medical use | - | - | - | -
1190 | 1136 | A50000 | 의료용줄 | A50010.01 | 수동식의료용줄 | Rasp, surgical, bone, manually-operated | 진료시 조직을 연마하거나 절단하기 위하여 사용되는 수동식 줄 | 1 | 정형재활기기과 | 고동현
1191 | 1137 | A50000 | 의료용줄 | A50010.02 | 전동식의료용줄 | Rasp, surgical, bone, electronically-operated | 진료시 조직을 연마하거나 절단하기 위하여 사용되는 전동식 줄 | 2 | 정형재활기기과 | 류지혜
1192 | 1138 | A50000 | 의료용줄 | A50010.03 | 치과근관치료용줄 | File, pulp canal, endodontic | 치과 진료 시 근관 치료에 사용되는 파일 | 1 | 정형재활기기과 | 고동현
1193 | - | A51000 | 의료용 레버 | A51000 | - | Lever for medical use | - | - | - | -
1194 | 1139 | A51000 | 의료용레버 | A51010.01 | 수동식의료용레버 | Lever, surgical, bone, manually-operated | 진료 시 조직을 열거나 벌리는 데에 사용하는 수동식 레버 | 1 | 정형재활기기과 | 김경현
1195 | 1140 | A51000 | 의료용레버 | A51010.02 | 전동식의료용레버 | Lever, surgical, bone, electrically-powered | 진료 시 조직을 열거나 벌리는 데에 사용하는 전동식 레버 | 2 | 정형재활기기과 | 추성욱
1196 | - | A52000 | 의료용 올가미 | A52000 | - | Snare for medical use | - | - | - | -
1197 | 1141 | A52000 | 의료용올가미 | A52010.01 | 수동식의료용올가미 | Snare, surgical, bone, manually-operated | 올가미 형태의 수동식 절제기로서 편도 절제기(Tonsillectome) 등을 포함한다. | 1 | 정형재활기기과 | 김경현
1198 | 1142 | A52000 | 의료용올가미 | A52010.02 | 전동식의료용올가미 | Snare, surgical, bone, electrically-powered | 올가미 형태의 전동식 절제기로서 편도 절제기(Tonsillectome) 등을 포함한다. | 2 | 정형재활기기과 | 추성욱
1199 | - | A53000 | 주사침 및 천자 침 | A53000 | - | Needle for syringe and puncture | - | - | - | -
1200 | 1143 | A53000 | 주사침및천자침 | A53010.01 | 비멸균주사침 | Needle, aspiration/injection, reusable | 인체에 의약품 등을 주입하거나 체액을 흡인하는 데에 사용하는 비멸균 침으로서 사용 전에 멸균한다. | 1 | 구강소화기기과 | 이응태
1201 | 1144 | A53000 | 주사침및천자침 | A53010.02 | 멸균주사침 | Needle, aspiration/injection, single-use | 인체에 의약품 등을 주입하거나 체액을 흡인하는 데에 사용하는 멸균 침. | 2 | 구강소화기기과 | 이응태
1202 | 1145 | A53000 | 주사침및천자침 | A53010.03 | 재사용가능담관조영침 | Needle, cholangiographic, reusable | 담관 조영을 목적으로 조영제를 주입하기 위하여 사용하는 침으로서 재사용이 가능하다. | 1 | 구강소화기기과 | 이응태
1203 | 1146 | A53000 | 주사침및천자침 | A53010.04 | 일회용담관조영침 | Cholangiographic procedure needle | 담관 조영을 목적으로 조영제를 주입하기 위하여 사용하는 침으로서 일회용이다. | 2 | 구강소화기기과 | 이응태
1204 | 1147 | A53000 | 주사침및천자침 | A53010.05 | 재사용가능동맥주사침 | Needle, artery, reusable | 동맥 주사용 침으로서 재사용이 가능하다. | 1 | 구강소화기기과 | 이응태
1205 | 1148 | A53000 | 주사침및천자침 | A53010.06 | 일회용동맥주사침 | Needle, artery, single-use | 동맥 주사용 침으로서 일회용이다. | 2 | 구강소화기기과 | 이응태
1206 | 1149 | A53000 | 주사침및천자침 | A53010.07 | 헤파린사용동맥주사침 | Needle, artery, heparin | 동맥 주사용 침으로서 혈액응고억제를 위하여 헤파린을 포함한다. | 3 | 구강소화기기과 | 이응태
1207 | 1150 | A53000 | 주사침및천자침 | A53010.08 | 재사용가능여과기부착침 | Needle, filter, reusable | 주사액을 여과하기 위한 여과기가 부착된 침으로서 재사용이 가능하다. | 1 | 구강소화기기과 | 이응태
1208 | 1151 | A53000 | 주사침및천자침 | A53010.09 | 일회용여과기부착침 | Needle, filter | 주사액을 여과하기 위한 여과기가 부착된 침으로서 일회용이다. | 2 | 구강소화기기과 | 이응태
1209 | 1152 | A53000 | 주사침및천자침 | A53010.10 | 일회용안과용침 | Needle, ophthalmic, single-use | 안과영역의 시술 시 약액을 주입하거나 액을 흡입하기 위하여 사용하는 침으로서 일회용이다. | 2 | 구강소화기기과 | 이응태
1210 | 1153 | A53000 | 주사침및천자침 | A53010.11 | 치과용주사침 | Dental syringe needle, single-use | 치과에서 국소마취약 주사 등에 사용하는 주사침 | 2 | 구강소화기기과 | 이응태
1211 | 1154 | A53000 | 주사침및천자침 | A53010.12 | 마취척수용침 | Anaesthesia needle, spinal, single-use | 마취약이나 진통약을 거미막하강에 투여하기 위하여 사용하는 침으로서 일반적으로 일회용이며, 선단에 스프링을 갖춘다. | 4 | 구강소화기기과 | 이응태
1212 | 1155 | A53000 | 주사침및천자침 | A53010.13 | 경막외투여용침 | Epidural needle | 마취약이나 진통약을 경막외강에 투여하는 등에 사용하는 침. | 4 | 구강소화기기과 | 이응태
1213 | 1156 | A53000 | 주사침및천자침 | A53010.14 | 재사용가능안과용침 | Needle, ophthalmic, reusable | 안과영역의 시술 시 약액을 주입하거나 액을 흡입하기 위하여 사용하는 침으로서 재사용이 가능하다. | 1 | 구강소화기기과 | 이응태
1214 | 1157 | A53000 | 주사침및천자침 | A53020.01 | 재사용가능봉합침 | Needle, suture, general-purpose | 봉합사 등으로 조직을 봉합하는 데에 사용하는 비멸균 침으로서 사용전에 멸균한다. | 1 | 구강소화기기과 | 이응태
1215 | 1158 | A53000 | 주사침및천자침 | A53020.02 | 일회용봉합침 | Needle, suture, single-use | 봉합사 등으로 조직을 봉합하는 데에 사용하는 침으로서 일회용이다. | 2 | 구강소화기기과 | 이응태
1216 | 1159 | A53000 | 주사침및천자침 | A53020.03 | 재사용가능안과용봉합침 | Ophthalmic suturing needle, reusable | 안과영역 시술시 조직을 봉합하는데 사용하는 침으로서 재사용이 가능하다. | 1 | 구강소화기기과 | 이응태
1217 | 1160 | A53000 | 주사침및천자침 | A53020.04 | 동맥류봉합침 | Aneurysm suturing needle | 동맥류 봉합에 사용하는 침으로서 재사용이 가능하다. | 1 | 구강소화기기과 | 이응태
1218 | 1161 | A53000 | 주사침및천자침 | A53020.05 | 일회용안과용봉합침 | Ophthalmic suturing needle, single-use | 안과영역에서 눈이나 눈의 주변조직을 잡는 등에 사용하는 기구로서 일회용이다. | 2 | 구강소화기기과 | 이응태
1219 | 1162 | A53000 | 주사침및천자침 | A53030.01 | 재사용가능채혈침 | Needle, blood collecting, reusable | 채혈을 목적으로 사용하는 비멸균 침으로 사용전에 멸균한다. | 1 | 구강소화기기과 | 이응태
1220 | 1163 | A53000 | 주사침및천자침 | A53030.02 | 일회용채혈침 | Blood collection needle, single-use | 채혈을 목적으로 사용하는 멸균 침으로서 일회용이다. | 2 | 구강소화기기과 | 이응태
1221 | 1164 | A53000 | 주사침및천자침 | A53040.01 | 재사용가능천자침 | Needle, puncture, reusable | 피부나 조직에 가는 침을 삽입하여 치료할 목적으로 사용하는 비멸균 침으로서 사용전에 멸균한다. | 1 | 구강소화기기과 | 이응태
1222 | 1165 | A53000 | 주사침및천자침 | A53040.02 | 일회용천자침 | Needle, puncture, single-use | 피부나 조직에 가는 침을 삽입하여 치료할 목적으로 사용하는 침으로서 일회용이다. | 2 | 구강소화기기과 | 이응태
1223 | 1166 | A53000 | 주사침및천자침 | A53040.03 | 일회용마취용천자침 | Needle, puncture, anaesthesia, single-use | 경피적으로 신경 블록하기 위하여 사용하는 침으로서 관은 절연가공을 하며 전극과 접속하는 단자를 갖는다. 일회용이다. | 3 | 구강소화기기과 | 이응태
1224 | 1167 | A53000 | 주사침및천자침 | A53040.04 | 재사용가능요추천자도구한벌 | Needle kit, lumbar puncture, reusable | 척수액을 채취하기 위하여 요추를 천자하는 침 및 수집용 튜브 등이 포함된 도구 한벌로서 재사용이 가능하다. | 1 | 구강소화기기과 | 이응태
1225 | 1168 | A53000 | 주사침및천자침 | A53040.05 | 일회용요추천자도구한벌 | Needle kit, lumbar puncture, single-use | 척수액을 채취하기 위하여 요추를 천자하는데 필요한 천자침 및 수집용 튜브 등이 포함된 도구 한벌로서 일회용이다. | 2 | 구강소화기기과 | 이응태
1226 | 1169 | A53000 | 주사침및천자침 | A53040.06 | 재사용가능요추천자침 | Needle, lumbar puncture, reusable | 요추를 천자하는데 필요한 천자침으로서 재사용이 가능하다. 탐침이 포함되어 있다. | 1 | 구강소화기기과 | 이응태
1227 | 1170 | A53000 | 주사침및천자침 | A53040.07 | 일회용요추천자침 | Lumbar puncture needle, single-use | 요추를 천자하는데 필요한 천자침으로서 일회용이다. 탐침이 포함되어 있다. | 2 | 구강소화기기과 | 이응태
1228 | 1171 | A53000 | 주사침및천자침 | A53040.08 | 재사용가능흉막복막침 | Needle, pneumoperitoneal, reusable | 복막강에 가스를 주입하거나 제거하기 위해서 사용하는 침으로서 재사용이 가능하다. | 1 | 구강소화기기과 | 이응태
1229 | 1172 | A53000 | 주사침및천자침 | A53040.09 | 일회용흉막복막침 | Pneumoperitoneal needle, spring-loaded, single-use | 복막강에 가스를 주입하거나 제거하기 위해서 사용하는 침으로서 일회용이다. | 2 | 구강소화기기과 | 이응태
1230 | 1173 | A53000 | 주사침및천자침 | A53040.10 | 일회용양수천자도구한벌 | Trocar, amniotic, single-use | 양수를 채취하기 위하여 사용하는 도구 한벌 | 2 | 구강소화기기과 | 이응태
1231 | 1174 | A53000 | 주사침및천자침 | A53050.01 | 재사용가능투관침 | Trocar | 캐뉼러 등에 달린 침을 사용전에 멸균한다. | 1 | 구강소화기기과 | 이응태
1232 | 1175 | A53000 | 주사침및천자침 | A53050.02 | 일회용투관침 | Trocar, sterilized single-use | 캐뉼러 등에 달린 멸균침으로 일회용이다. | 2 | 구강소화기기과 | 이응태
1233 | 1176 | A53000 | 주사침및천자침 | A53060.01 | 재사용가능생검침 | Biopsy needle, general-purpose, reusable | 인체 조직을 생체 검사하려고 사용하는 침으로 재사용 가능이다. | 1 | 구강소화기기과 | 이응태
1234 | 1177 | A53000 | 주사침및천자침 | A53060.02 | 일회용생검침 | Biopsy needle, general-purpose, single-use | 인체 조직을 생체 검사하려고 사용하는 침으로 일회용이다. | 2 | 구강소화기기과 | 이응태
1235 | 1178 | A53000 | 주사침및천자침 | A53060.03 | 골수생검도구한벌 | Biopsy procedure kit, bone marrow | 골수생검하여 조직표본을 흡인하기 위해 사용되는 일회용 생검침 및 기구를 모은 도구한벌 | 2 | 구강소화기기과 | 이응태
1236 | 1179 | A53000 | 주사침및천자침 | A53060.04 | 신장생검도구한벌 | Biopsy kit, kidney | 신장 조직을 채취하기 위하여 필요한 도구한벌 | 2 | 구강소화기기과 | 이응태
1237 | 1180 | A53000 | 주사침및천자침 | A53060.05 | 폐생검도구한벌 | Biopsy procedure kit, lung | 폐 조직 표본을 흡인 채취하기 위하여 필요한 도구한벌 | 2 | 구강소화기기과 | 이응태
1238 | 1181 | A53000 | 주사침및천자침 | A53060.06 | 뇌생검도구한벌 | Biopsy procedure kit, brain | 뇌 조직을 채취하기 위하여 필요한 도구한벌 | 2 | 구강소화기기과 | 이응태
1239 | 1182 | A53000 | 주사침및천자침 | A53070.01 | 재사용가능수동랜싯 | Lancet, manually-operated, reusable | 채혈 등을 목적으로 사용하는 작은창 구조의 수동식 침으로 손잡이가 있으며 멸균후 사용한다. | 1 | 구강소화기기과 | 이응태
1240 | 1183 | A53000 | 주사침및천자침 | A53070.02 | 일회용수동랜싯 | Lancet, manually-operated, single-use | 채혈 등을 목적으로 사용하는 작은창 구조의 수동식 침으로 손잡이가 있으며 일회용이다 | 2 | 구강소화기기과 | 이응태
1241 | 1184 | A53000 | 주사침및천자침 | A53070.03 | 재사용가능자동랜싯 | Lancet, automatic, reusable | 채혈 등을 목적으로 사용하는 펜형태의 기구 | 1 | 구강소화기기과 | 이응태
1242 | 1185 | A53000 | 주사침및천자침 | A53070.04 | 일회용자동랜싯 | Lancet, automatic, single-use | 채혈 등을 목적으로 사용하는 일회용 자동형 기구 | 2 | 구강소화기기과 | 이응태
1243 | - | A54000 | 주사기 | A54000 | - | Syringes | - | - | - | -
1244 | 1186 | A54000 | 주사기 | A54010.01 | 주사기 | Injector, medication/vaccine, syringe | 의약품 등을 인체에 주입하는 데에 사용하는 플라스틱 멸균 주사기 | 2 | 구강소화기기과 | 이응태
1245 | 1187 | A54000 | 주사기 | A54010.02 | 유리주사기 | Injector, medication/vaccine, hyaline | 의약품 등을 인체에 주입하는 데에 사용하는 유리제 주사기 | 1 | 구강소화기기과 | 이응태
1246 | 1188 | A54000 | 주사기 | A54020.01 | 분사식주사기 | Injector, medication/vaccine, needleless, gas-powered | 액체의 약액을 가스, 스프링, 공압 등으로 미세하게 뿜어내어 피부를 통과시켜 주사하는 기구. | 2 | 구강소화기기과 | 이응태
1247 | 1189 | A54000 | 주사기 | A54030.01 | 카트리지형주사기 | Syringe, hypodermic, cartridge | 금속으로 된 몸체 내에 일회용 주사액을 삽입하여 마취액 등을 주입하는 데에 사용하는 기구. | 2 | 구강소화기기과 | 이응태
1248 | 1190 | A54000 | 주사기 | A54040.01 | 세정용주사기 | Irrigation syringe | 피스톤식, 공 모양으로 생긴 것이 있으며 약액통이 붙어있는 것, 분리할 수 있는 것 등이 있다. 환자의 체강이나 상처에 약액을 주입하고 뽑아내는 데에 사용한다. | 1 | 구강소화기기과 | 이응태
1249 | 1191 | A54000 | 주사기 | A54050.01 | 치과용주사기 | Dental syringe | 인상재의 주입이나 생리 식염수의 점적 등을 목적으로 사용하는 주사기. | 1 | 구강소화기기과 | 이응태
1250 | - | A55000 | 의료용 천자기, 천착기 및 천공기 | A55000 | - | Puncturing, abrasion, perforating instrument for medical use | - | - | - | -
1251 | 1192 | A55000 | 의료용천자기,천착기및천공기 | A55010.01 | 수동식재사용가능의료용천자기 | Puncture instrument, surgical, manually-operated, reusable | 생체 조직 등을 천자하는 수동식 기기로 재사용 가능이다. 송곳(drill), 리머(reamer) 등이 있으며 뼈에 보형물을 삽입하기 위하여 천자된 부위를 확대하는 데에 사용하는 기기를 포함한다. | 1 | 정형재활기기과 | 김건소
1252 | 1193 | A55000 | 의료용천자기,천착기및천공기 | A55010.02 | 수동식일회용의료용천자기 | Puncture instrument, surgical, manually-operated, single use | 생체 조직 등을 천자하는 수동식 기기로 일회용이다. 송곳(drill), 리머(reamer) 등이 있으며 뼈에 보형물을 삽입하기 위하여 천자된 부위를 확대하는 데에 사용하는 기기를 포함한다. | 2 | 정형재활기기과 | 김건소
1253 | 1194 | A55000 | 의료용천자기,천착기및천공기 | A55010.03 | 전동식의료용천자기 | Puncture instrument, surgical, manual, electrically-powered | 생체 조직 등을 천자하는 전동식 기기. 송곳(drill), 리머(reamer) 등이 있으며 뼈에 보형물을 삽입하기 위하여 천자된 부위를 확대하는 데에 사용하는 기기를 포함한다. | 2 | 정형재활기기과 | 김건소
1254 | 1195 | A55000 | 의료용천자기,천착기및천공기 | A55020.01 | 수동식재사용의료용천공기 | Trephine instrument, manually-operated, reusable | 조직 또는 뼈에 천공하기 위해 사용하는 수동식 기기로 재사용 가능이다. | 1 | 정형재활기기과 | 김건소
1255 | 1196 | A55000 | 의료용천자기,천착기및천공기 | A55020.02 | 수동식일회용의료용천공기 | Trephine instrument, manually-operated, single-use | 조직 또는 뼈에 천공하기 위해 사용하는 수동식 기기로 일회용이다. | 2 | 정형재활기기과 | 김건소
1256 | 1197 | A55000 | 의료용천자기,천착기및천공기 | A55020.03 | 전동식의료용천공기 | Trephine system, electrically-powered | 조직 또는 뼈에 천공하기 위해 사용하는 전동식 기기 | 2 | 정형재활기기과 | 김건소
1257 | 1198 | A55000 | 의료용천자기,천착기및천공기 | A55030.01 | 수동식재사용가능의료용핸드피스 | Surgical drill handpiece, manual | 인체 조직을 천자, 천공, 절삭하는 기구에 연결되는 수동식 손잡이 기구로서 재사용 가능이다. | 1 | 정형재활기기과 | 김건소
1258 | 1199 | A55000 | 의료용천자기,천착기및천공기 | A55030.02 | 수동식일회용의료용핸드피스 | Drill handpiece, surgical, manually-operated, single-use | 인체 조직을 천자, 천공, 절삭하는 기구에 연결되는 수동식 손잡이 기구로서 일회용이다. | 2 | 정형재활기기과 | 김건소
1259 | 1200 | A55000 | 의료용천자기,천착기및천공기 | A55030.03 | 전동식의료용핸드피스 | Drill handpiece, surgical, electrically-powered | 인체 조직을 천자, 천공, 절삭하는 기구에 회전력을 전달하거나, 물, 의약품 등을 내뿜거나, 배출하는 전동식 기구. | 2 | 정형재활기기과 | 김건소
1260 | 1201 | A55000 | 의료용천자기,천착기및천공기 | A55030.04 | 전동식치과용핸드피스 | Dental drill system handpiece, line-powered | 치아를 삭제 등 하기 위하여 전기모터 등 전동으로 구동하는 핸드피스 | 2 | 정형재활기기과 | 김건소
1261 | 1202 | A55000 | 의료용천자기,천착기및천공기 | A55030.05 | 공기압축식치과용핸드피스 | Dental drill system handpiece, pneumatically-powered | 치아를 삭제 등 하기 위하여 공기압으로 구동하는 핸드피스 | 2 | 정형재활기기과 | 김건소
1262 | 1203 | A55000 | 의료용천자기,천착기및천공기 | A55030.06 | 치과외과용핸드피스 | Drill handpiece, dental, surgical | 치과 치료 시 인체 조직을 절삭하는 데 사용되는 기타 핸드피스 | 2 | 정형재활기기과 | 김건소
1263 | 1204 | A55000 | 의료용천자기,천착기및천공기 | A55030.07 | 치과기공용핸드피스 | Drill handpiece, dental laboratory | 기공용 엔진에 부착하여 사용하는 핸드피스 | 1 | 정형재활기기과 | 김건소
1264 | 1205 | A55000 | 의료용천자기,천착기및천공기 | A55030.08 | 전동식안과용핸드피스 | Drill handpiece, ophthalmic, electrically-powered | 안과 시술 시 천공, 천자, 절삭하는 기구에 회전력을 전달하기 위해 전동으로 구동하는 핸드피스 | 2 | 정형재활기기과 | 김건소
1265 | 1206 | A55000 | 의료용천자기,천착기및천공기 | A55040.01 | 수동식의료용치석제거기 | Dental scaler, manual, reusable | 치아의 치석 등을 제거할 목적으로 사용하는 수동식 기기 | 1 | 정형재활기기과 | 김건소
1266 | 1207 | A55000 | 의료용천자기,천착기및천공기 | A55040.02 | 전동식의료용치석제거기 | Dental scaler, rotary | 치아의 치석 등을 제거할 목적으로 사용하는 전동식 기기 | 2 | 정형재활기기과 | 김건소
1267 | 1208 | A55000 | 의료용천자기,천착기및천공기 | A55040.03 | 치과용초음파치석제거기 | Ultrasonic dental scaling system | 초음파를 이용하여 치석을 제거하는 전동식 기기 | 2 | 정형재활기기과 | 김건소
1268 | 1209 | A55000 | 의료용천자기,천착기및천공기 | A55040.04 | 치과치석제거기용팁 | Scaler system tip, ultrasonic | 치과용 치석제거기에 사용하는 팁 | 1 | 정형재활기기과 | 류지혜
1269 | 1210 | A55000 | 의료용천자기,천착기및천공기 | A55050.01 | 의료용절삭기구 | Abrasive device | 천자기, 천공기 및 핸드피스 등에 사용하는 절삭용 버(burr), 절삭용 디스크, 광택용 휠, 스트립 등의 기구. 레이저, 수술기용 디스크를 포함한다 | 1 | 정형재활기기과 | 류지혜
1270 | 1211 | A55000 | 의료용천자기,천착기및천공기 | A55050.02 | 치과연마용브러쉬 | Teeth cleaning brush, dental-professional | 회전운동을 이용하여 청소하는 브러쉬 | 1 | 정형재활기기과 | 류지혜
1271 | 1212 | A55000 | 의료용천자기,천착기및천공기 | A55050.03 | 치과연마용휠 | Dental abrasive disk | 회전운동을 이용하여 연마하는 휠 | 1 | 정형재활기기과 | 류지혜
1272 | 1213 | A55000 | 의료용천자기,천착기및천공기 | A55050.04 | 치과연삭용스트립 | Dental abrasive strip | 치과용 연삭 입자가 코팅된 스트립. 치아 또는 수복물 표면의 수정에 사용한다. | 1 | 정형재활기기과 | 류지혜
1273 | 1214 | A55000 | 의료용천자기,천착기및천공기 | A55050.05 | 치과용회전연마기 | Dental abrasive device | 회전운동을 이용하여 연마하는 기기 | 1 | 정형재활기기과 | 류지혜
1274 | 1215 | A55000 | 의료용천자기,천착기및천공기 | A55050.06 | 치마컵 | Prophylaxis cup | 치과에서 연마재를 적용하기 위해서 사용하는 고무제 기구 | 1 | 정형재활기기과 | 류지혜
1275 | 1216 | A55001 | 의료용천자기,천착기및천공기 | A55050.07 | 재사용가능안과용절삭기구 | Abrasive device, ophthalmic, reusable | 안과 시술 시 핸드피스 등에 사용하는 절삭용 버(burr), 절삭용 디스크, 연마용 휠, 스트립 등의 기구로 재사용이 가능하다. | 1 | 정형재활기기과 | 류지혜
1276 | 1217 | A55002 | 의료용천자기,천착기및천공기 | A55050.08 | 일회용안과용절삭기구 | Abrasive device, ophthalmic, single-use | 안과 시술 시 핸드피스 등에 사용하는 절삭용 버(burr), 절삭용 디스크, 연마용 휠, 스트립 등의 기구로 일회용이다. | 2 | 정형재활기기과 | 류지혜
1277 | 1218 | A55000 | 의료용천자기,천착기및천공기 | A55060.01 | 각막절삭기 | Corneal bur system, line-powered | 각막의 혼탁 부분을 제거하기 위하여 사용하는 전동식 기구로서 모터와 드릴 등이 있다. | 3 | 정형재활기기과 | 추성욱
1278 | 1219 | A55000 | 의료용천자기,천착기및천공기 | A55070.01 | 공압분사연삭기 | Blast, air powered | 공기압으로 작은 입자를 분사하여 치아 표면, 피부 등을 갈아내거나 벗기거나 흠집을 내는 기구. 도포하는 기구를 포함한다. | 2 | 정형재활기기과 | 김건소
1279 | 1220 | A55000 | 의료용천자기,천착기및천공기 | A55070.02 | 치과용공압분사연삭기 | Blast, dental, air powered | 공기압으로 작은 입자를 분사하여 치아표면을 갈아내거나 벗기거나 흠집을 내는 기구 | 2 | 정형재활기기과 | 김건소
1280 | 1221 | A55000 | 의료용천자기,천착기및천공기 | A55080.01 | 의료용삭피장치 | Brush, dermabrasion, powered | 연마에 의해 피부 표면을 제거하는데 사용하는 기구. 성형 수술과 흉터, 문신, 색소, 가는 주름 또는 그 외 피부의 불순물의 제거에 사용된다. | 3 | 정형재활기기과 | 김경현
1281 | 1222 | A55000 | 의료용천자기,천착기및천공기 | A55090.01 | 핸드피스동력전달기구 | Instrument for medical handpiece, surgical, power delivery system | 의료용핸드피스의 회전력을 전달하여 임플란트 등을 시술하는 데에 사용되는 기구로 치과용은 여기에서 제외한다. | 1 | 정형재활기기과 | 김건소
1282 | - | A56000 | 개창 또는 개공용 기구 | A56000 | - | Wound retractors and speculums | - | - | - | -
1283 | 1223 | A56000 | 개창또는개공용기구 | A56010.01 | 재사용가능수동식의료용개창기구 | Retractor, surgical, manually-operated | 후크(hooks), 리트랙터(retractors), 분리기(separators), 유지기(retainers) 등과 같이 환부를 벌리는 데에 사용하는 수동식 기기로 재사용이 가능하다. | 1 | 정형재활기기과 | 김건소
1284 | 1224 | A56000 | 개창또는개공용기구 | A56010.02 | 전동식의료용개창기구 | Retractor, surgical, electrically-powered | 후크(hooks), 리트랙터(retractors), 분리기(separators), 유지기(retainers) 등과 같이 환부를 벌리는 데에 사용하는 기구 | 2 | 정형재활기기과 | 김건소
1299 | 1225 | A56000 | 개창또는개공용기구 | A56010.03 | 일회용수동식의료용개창기구 | Retractor, surgical, manually-operated, single-use | 후크(hooks), 리트랙터(retractors), 분리기(separators), 유지기(retainers) 등과 같이 환부를 벌리는 데에 사용하는 수동식 기기로 일회용이며 조명장치를 포함하기도 한다. | 2 | 정형재활기기과 | 김건소
1285 | 1226 | A56000 | 개창또는개공용기구 | A56020.01 | 의료용개공기구 | Speculums | 인체의 개구 부위를 관찰 등을 하기 위하여 벌려주는 그 밖의 기구 | 1 | 정형재활기기과 | 추성욱
1286 | 1227 | A56000 | 개창또는개공용기구 | A56020.02 | 구강개구기 | Mouth gag | 구강을 관찰 등 하기 위하여 벌려주는 기구 | 1 | 정형재활기기과 | 추성욱
1287 | 1228 | A56000 | 개창또는개공용기구 | A56020.03 | 개구유지기 | mouth prop | 발치 시 악관절 외상을 줄이도록 환자의 구강이 오픈된 상태를 유지시킬 때 사용하는 기구 | 1 | 정형재활기기과 | 추성욱
1288 | 1229 | A56000 | 개창또는개공용기구 | A56020.04 | 개안기 | eye specula | 눈을 관찰 등 하기 위하여 벌려주는 기구 | 1 | 정형재활기기과 | 추성욱
1289 | 1230 | A56000 | 개창또는개공용기구 | A56020.05 | 이경 | ear specula | 귀를 관찰 등 하기 위하여 벌려주는 기구 | 1 | 정형재활기기과 | 추성욱
1290 | 1231 | A56000 | 개창또는개공용기구 | A56020.06 | 비경 | nasal specula | 코를 관찰 등 하기 위하여 벌려주는 기구 | 1 | 정형재활기기과 | 추성욱
1291 | 1232 | A56000 | 개창또는개공용기구 | A56020.07 | 질경 | Speculum, vaginal, | 질을 관찰 등 하기 위하여 벌려주는 기구 | 1 | 정형재활기기과 | 추성욱
1292 | 1233 | A56000 | 개창또는개공용기구 | A56020.08 | 직장개구기 | Rectal specula | 직장을 관찰 등 하기 위하여 벌려주는 기구 | 1 | 정형재활기기과 | 추성욱
1293 | 1234 | A56000 | 개창또는개공용기구 | A56020.09 | 자궁개구기 | endocervical specula | 자궁을 관찰 등 하기 위하여 벌려주는 기구 | 1 | 정형재활기기과 | 추성욱
1294 | - | A57000 | 의료용 취관 및 체액 유도관 | A57000 | - | Tube and Catheter for medical use | - | - | - | -
1295 | 1235 | A57000 | 의료용취관및체액유도관 | A57010.01 | 회장루용튜브·카테터 | Catheter, rectal, continent ileostomy | 회장루 조성술(외과적으로 복벽에 누공을 만들어 그곳에 회장의 개구부를 만드는 것)을 할 때 사용하는 유연한 관(튜브) 모양의 기구로서 배액을 위해 사용한다. 수술 후 배액을 위해 수시로 삽입하기도 한다. | 1 | 심혈관기기과 | 방지영
1296 | 1236 | A57000 | 의료용취관및체액유도관 | A57020.01 | 단기사용위장용튜브·카테터 | Catheter, Gastrointestinal | 단기적 사용을 목적으로 환자에게 비경구를 통하여 흡인 또는 영양공급을 하기 위해서 사용되는 튜브·카테터. 영양백, 주입기 등을 포함하기도 한다. | 2 | 심혈관기기과 | 방지영
1297 | 1237 | A57000 | 의료용취관및체액유도관 | A57020.02 | 단기사용식도정맥류지혈용튜브 | Irrigation catheter, short-term use | 단기적 사용을 목적으로, 출혈성 정맥류를 지혈하기 위해 사용하는 튜브 | 2 | 심혈관기기과 | 방지영
1298 | 1238 | A57000 | 의료용취관및체액유도관 | A57020.03 | 단기사용위장용급식튜브 | Enteral feeding tube, short-term use | 단기적 사용을 목적으로 영양을 공급하기 위해 위, 십이지장 또는 공장에 외과적으로 삽입하는 튜브 | 2 | 심혈관기기과 | 방지영
1300 | 1239 | A57000 | 의료용취관및체액유도관 | A57020.04 | 식도용풍선카테터 | Oesophageal balloon catheter | 식도의 진단 또는 치료적 처치를 위해서 사용하는 팽창성 풍선이 달린 카테터 | 2 | 심혈관기기과 | 방지영
1301 | 1240 | A57000 | 의료용취관및체액유도관 | A57020.05 | 식도정맥류경화요법용내시경고정용풍선카테터 | Oesophageal balloon catheter | 식도정맥류 경화요법에서 내시경을 식도내에 고정하기 위해 사용하는 풍선이 달린 카테터 | 2 | 심혈관기기과 | 방지영
1302 | 1241 | A57000 | 의료용취관및체액유도관 | A57020.06 | 식도정맥류경화요법용지혈카테터 | Catheter, oesophagealpile, hemostasis | 식도정맥류 경화요법에서 천자부위를 지혈하기 위해 사용하는 풍선이 달린 카테터 | 2 | 심혈관기기과 | 방지영
1303 | 1242 | A57000 | 의료용취관및체액유도관 | A57020.07 | 위내배설용튜브 | Stoma drainage catheter | 경구로 위의 내용물을 제거하기 위해 이용하는 튜브 | 2 | 심혈관기기과 | 방지영
1304 | 1243 | A57000 | 의료용취관및체액유도관 | A57020.08 | 위내식욕억제용풍선 | Gastric appetite-suppressing balloon | 위에 삽입시키고 확장하여 식욕을 억제하기 위해 사용하는 풍선 | 2 | 심혈관기기과 | 방지영
1305 | 1244 | A57000 | 의료용취관및체액유도관 | A57020.09 | 위장세정용튜브·카테터 | Gastrointestinal cleansing tube and catheter | 위장을 세정하기 위하여 사용되는 튜브·카테터 | 2 | 심혈관기기과 | 방지영
1306 | 1245 | A57000 | 의료용취관및체액유도관 | A57020.10 | 하부위장관조영용카테터 | Catheter, hypogastrointestinal | 하부 위장관의 조영을 위하여 조영제를 삽입하기 위한 카테터 | 2 | 심혈관기기과 | 방지영
1307 | 1246 | A57000 | 의료용취관및체액유도관 | A57020.11 | 장관감압용튜브 | Tube, intestinal decompression | 장관 폐색시 발생할 우려가 있는 압력을 감소시키기 위해서 사용하는 감압용 튜브 | 2 | 심혈관기기과 | 방지영
1308 | 1247 | A57000 | 의료용취관및체액유도관 | A57020.12 | 장관용풍선카테터 | Tube, intestinal, balloon | 십이지장 이하의 소화관 협착부를 확장하기 위하여 사용하는 카테터 | 2 | 심혈관기기과 | 방지영
1309 | 1248 | A57000 | 의료용취관및체액유도관 | A57020.13 | 상부소화관용풍선카테터 | Catheter, supraenteral | 식도, 분문부, 유문부 등 상부소화관의 협착부를 확장하기 위하여 사용한는 카테터 | 2 | 심혈관기기과 | 방지영
1310 | 1249 | A57000 | 의료용취관및체액유도관 | A57020.14 | 장기사용위장관용튜브·카테터 | Catheter, gastrointestinal, long-term use | 장기적 사용을 목적으로 환자에게 비경구를 통하여 흡인 또는 영양공급을 하기 위해서 사용되는 튜브·카테터. 영양백, 주입기 등을 포함하기도 한다. | 3 | 심혈관기기과 | 방지영
1311 | 1250 | A57000 | 의료용취관및체액유도관 | A57020.15 | 장기사용식도정맥류지혈용튜브 | Catheter, esophagealpile, hemostasis, long-term use | 장기적 사용을 목적으로 출혈성 정맥류를 지혈하기 위해 사용하는 튜브 | 3 | 심혈관기기과 | 방지영
1312 | 1251 | A57000 | 의료용취관및체액유도관 | A57020.16 | 장기사용위장관용급식튜브 | Tube, gastrointestinal | 장기적 사용을 목적으로 영양을 공급하기 위해 위, 십이지장 또는 공장에 외과적으로 삽입하는 뷰브 | 3 | 심혈관기기과 | 방지영
1313 | 1252 | A57000 | 의료용취관및체액유도관 | A57020.17 | 직장용튜브·카테터 | Tube, rectal | 진단 또는 치료를 위하여 직장에 삽입하는 튜브·카테터로서 일회용이다. | 2 | 심혈관기기과 | 방지영
1314 | 1253 | A57000 | 의료용취관및체액유도관 | A57020.18 | 압력측정풍선카테터 | Catheter, monometric | 각 내장의 압력을 측정하기 위하여 사용하는 풍선이 달린 카테터 | 2 | 심혈관기기과 | 방지영
1315 | 1254 | A57000 | 의료용취관및체액유도관 | A57030.01 | 단기사용기관·기관지용튜브·카테터 | Catheter, bronchus, short-term use | 단기적 사용을 목적으로 기도를 확보하기 위하여 기관 절개 또는 비강, 구강을 통하여 삽입는 튜브·카테터 | 2 | 심혈관기기과 | 방지영
1316 | 1255 | A57000 | 의료용취관및체액유도관 | A57030.02 | 단기사용환기용기관용튜브 | Catheter, ventilatory, short-term use | 단기적 사용을 목적으로 기도의 확보, 흡입 마취약 투여 등 환기를 위해서 구강 또는 비강을 통하여 기관내에 삽입하는 튜브. 후두마스크 일체형도 있다. | 2 | 심혈관기기과 | 방지영
1317 | 1256 | A57000 | 의료용취관및체액유도관 | A57030.03 | 장기사용기관·기관지용튜브·카테터 | Catheter, bronchus, long-term use | 장기적 사용을 목적으로 기도를 확보하기 위하여 기관 절개 또는 비강, 구강을 통하여 삽입는 튜브·카테터 | 3 | 심혈관기기과 | 방지영
1318 | 1257 | A57000 | 의료용취관및체액유도관 | A57030.04 | 장기사용환기용기관용튜브 | Catheter, ventilatory, long-term use | 장기적 사용을 목적으로 기도의 확보, 흡입 마취약 투여 등 환기를 위해서 구강 또는 비강을 통하여 기관내에 삽입하는 튜브. 후두마스크 일체형도 있다. | 3 | 심혈관기기과 | 방지영
1319 | 1258 | A57000 | 의료용취관및체액유도관 | A57030.05 | 기관지용풍선카테터 | Catheter, balloon | 기관지에 삽입하기 위한 풍선이 달린 카테터 | 2 | 심혈관기기과 | 방지영
1320 | 1259 | A57000 | 의료용취관및체액유도관 | A57030.06 | 일회사용기관절개튜브 | Catheter, bronchotomy, single-use | 기도의 확보를 위해서 기관을 절개한 후 인공개구부에 삽입하는 튜브로서 일회용이다. | 2 | 심혈관기기과 | 방지영
1321 | 1260 | A57000 | 의료용취관및체액유도관 | A57030.07 | 재사용가능기관절개튜브 | Catheter, bronchotomy, reusable | 기도의 확보를 위해서 기관을 절개한 후 인공개구부에 삽입하는 튜브로서 재사용이 가능하다. | 2 | 심혈관기기과 | 방지영
1322 | 1261 | A57000 | 의료용취관및체액유도관 | A57040.01 | 단기사용담관용튜브·카테터 | Catheter, bileduct, short-term use | 단기적 사용을 목적으로 담관에 약액 등을 주입하거나 배액, 담석 제거, 협착 방지 및 담관 조영 등을 위하여 사용하는 튜브·카테터 | 2 | 심혈관기기과 | 방지영
1323 | 1262 | A57000 | 의료용취관및체액유도관 | A57040.02 | 담관용압측정용카테터 | Catheter, bileduct, manometric | 담관 계통의 압력을 측정하기 위한 카테터 | 2 | 심혈관기기과 | 방지영
1324 | 1263 | A57000 | 의료용취관및체액유도관 | A57040.03 | 담관조영용카테터 | Cholangiopancreatography catheter, single-use | 담낭, 담관, 췌관 등에 조영제를 주입하기 위하여 사용하는카테터 | 2 | 심혈관기기과 | 방지영
1325 | 1264 | A57000 | 의료용취관및체액유도관 | A57040.04 | 담관확장용튜브·카테터 | Catheter, bileduct, dilator | 담관의 협착부위를 확장하기 위해서 사용하는 튜브·카테터 | 2 | 심혈관기기과 | 방지영
1326 | 1265 | A57000 | 의료용취관및체액유도관 | A57040.05 | 장기사용담관용튜브.카테터 | Cathter, bileduct, long-term use | 장기적 사용을 목적으로 담관에 약액 등을 주입하거나 배액, 담석 제거, 협착 방지 및 담관 조영 등을 위하여 사용하는 튜브·카테터 | 3 | 심혈관기기과 | 방지영
1327 | 1266 | A57000 | 의료용취관및체액유도관 | A57040.06 | 담관결석제거용풍선카테터 | Cathter, bileduct, balloon | 결석을 제거하기 위해 내시경과 함께 또는 단독으로 사용하는 풍선이 달린 카테터 | 2 | 심혈관기기과 | 방지영
1328 | 1267 | A57000 | 의료용취관및체액유도관 | A57050.01 | 비뇨기과용치골상부튜브·카테터 | Suprapubic catheter/drain | 투관침과 캐뉼러를 사용하여 복벽을 통하여 삽입하는 유연한 튜브 모양의 튜브·카테터. 요로에 연결하고 약물 주입, 배액을 한다. 치골 상부용 카테터 및 튜브, 말레코(Malecot) 카테터, 치골 상부 배액 카테터, 치골 상부 캐뉼러 등이 있다. | 2 | 심혈관기기과 | 방지영
1329 | 1268 | A57000 | 의료용취관및체액유도관 | A57050.02 | 비뇨기과용경피카테터 | Catheter, urological, transdermal | 경피적 또는 경내시경적으로 요로를 확장하기 위하여 사용하는 카테터 | 2 | 심혈관기기과 | 방지영
1330 | 1269 | A57000 | 의료용취관및체액유도관 | A57060.01 | 비뇨기과용범용튜브·카테터 | Catheter, urological | 비뇨기과에서 일반적으로 사용되는 튜브·카테터 | 2 | 심혈관기기과 | 방지영
1331 | 1270 | A57000 | 의료용취관및체액유도관 | A57060.02 | 요관결석제거용튜브·카테터 | Catheter, lithotomy | 요관내 결석을 제거하기 위하여 사용하는 튜브·카테터로서 결석을 포착하기 위한철선 구조물이 있다. | 2 | 심혈관기기과 | 방지영
1332 | 1271 | A57000 | 의료용취관및체액유도관 | A57060.03 | 요관용카테터 | Ureteral catheter | 요관에 약물을 통과시키는 등 진료에 사용되는 카테터 | 2 | 심혈관기기과 | 방지영
1333 | 1272 | A57000 | 의료용취관및체액유도관 | A57060.04 | 비뇨기용항생제코팅카테터 | Urinary drug-eluting catheter | 요로에 사용되는 카테터로서 요로감염을 방지하기 위하여 항생물질이 코팅되어 있다. | 3 | 심혈관기기과 | 방지영
1334 | 1273 | A57000 | 의료용취관및체액유도관 | A57060.05 | 요로내압측정용카테터 | ureter internal pressure measuring catheter | 요관, 방광 또는 요도의 내압을 측정하기 위하여 요도로 삽입하는 카테터 | 2 | 심혈관기기과 | 방지영
1335 | 1274 | A57000 | 의료용취관및체액유도관 | A57060.06 | 여성요도조영용카테터 | Catheter, urological, urethrographic, female | 여성의 요도에 조영제나 금속제 고리를 주입하거나 삽입하는 카테터 | 2 | 심혈관기기과 | 방지영
1336 | 1275 | A57000 | 의료용취관및체액유도관 | A57070.01 | 산소투여용튜브·카테터 | Oxygen tube and catheter | 산소를 경비강 통하여 투여하기 위하여 사용하는 튜브·카테터 | 1 | 심혈관기기과 | 방지영
1337 | 1276 | A57000 | 의료용취관및체액유도관 | A57080.01 | 흡인취관 | Disposable sucker | 상처부위를 진공흡인하는데 사용하는 취관 | 1 | 심혈관기기과 | 방지영
1338 | 1277 | A57000 | 의료용취관및체액유도관 | A57090.01 | 흡인용튜브·카테터 | Catheter, evacuator | 재주입을 목적으로 하지 않고 액상 또는 반고체의 물질을 흡인하는 튜브·카테터 | 1 | 심혈관기기과 | 방지영
1339 | 1278 | A57000 | 의료용취관및체액유도관 | A57090.02 | 지방흡인용카테터 | Liposuction system cannula, single-use | 경피적으로 피하에 삽입하여 지방을 흡인하기 위하여 흡인기와 함께 사용하는 카테터 | 2 | 심혈관기기과 | 방지영
1340 | 1279 | A57000 | 의료용취관및체액유도관 | A57110.01 | 심폐수술용혈관튜브·카테터 | Catheter, cannula and tubing, vascular, cardiopulmonary | 심폐 수술 시 혈관에 삽입되는 캐뉼러, 관상 동맥의 관류, 산소 공급기에 연결하는 카테터와 캐뉼러, 기타 우회로 기기의 부속품을 포함한다 | 4 | 심혈관기기과 | 양원선
1341 | 1280 | A57000 | 의료용취관및체액유도관 | A57110.02 | 헤파린사용심폐수술용혈관튜브·카테터 | Catheter, cardiopulmonary, heparin | 헤파린이 사용되어진 심폐수술용혈관튜브·카테터 | 4 | 심혈관기기과 | 양원선
1342 | 1281 | A57000 | 의료용취관및체액유도관 | A57110.03 | 폐동맥카테터 | Catheter, pulmonary artery | 폐동맥의 압력을 측정하거나 조영하기 위해서 사용하는 확장풍선이 달린 기구 | 4 | 심혈관기기과 | 양원선
1343 | 1282 | A57000 | 의료용취관및체액유도관 | A57120.01 | 개심술용튜브·카테터 | Catheter, cadiac | 심장 수술 시 혈액 등을 공급하는 기구. 관상 동맥 관류용 등에 사용되며 체외 순환용을 포함한다 | 4 | 심혈관기기과 | 양원선
1344 | 1283 | A57000 | 의료용취관및체액유도관 | A57120.02 | 헤파린사용개심술용튜브·카테터 | Catheter, cadiac, heparin | 헤파린이 사용되어진 개심술용튜브·카테터 | 4 | 심혈관기기과 | 양원선
1345 | 1284 | A57000 | 의료용취관및체액유도관 | A57120.03 | 심실용심장카테터 | Catheter, cardiac, venticular | 심장의 심실에 삽입하기 용이하도록 설계된 카테터 | 4 | 심혈관기기과 | 양원선
1346 | 1285 | A57000 | 의료용취관및체액유도관 | A57120.04 | 심장순환기용풍선카테터 | Cardiac catheter, balloon, pacing electrode | 전극을 장착되어 있는 풍선부착 카테터로서 전극을 심장에 삽입하여 심박수를 조정한다. | 4 | 심혈관기기과 | 양원선
1347 | 1286 | A57000 | 의료용취관및체액유도관 | A57120.05 | 헤파린사용심장순환기용풍선카테터 | Catheter, cardiac, balloon, heparin | 헤파린이 사용된 심장순환기용풍선카테터 | 4 | 심혈관기기과 | 양원선
1348 | 1287 | A57000 | 의료용취관및체액유도관 | A57130.01 | 혈관내튜브·카테터 | Intravascular catheter, short-term | 환자의 혈관에 단기간 (30일 이내) 삽입하여 혈액 채취, 혈압 감시, 약물 주입에 사용되는 튜브 모양의 튜브·카테터 | 2 | 심혈관기기과 | 양원선
1349 | 1288 | A57000 | 의료용취관및체액유도관 | A57130.02 | 유로키나제사용혈관내튜브·카테터 | Catheter, intravascular, general-purpose, urokinase | 유로키나제가 사용된 혈관내튜브·카테터 | 3 | 심혈관기기과 | 양원선
1350 | 1289 | A57000 | 의료용취관및체액유도관 | A57130.03 | 헤파린사용혈관내튜브.카테터 | Catheter, intravascular, general-purpose, heparin | 헤파린이 사용된 혈관내튜브·카테터 | 3 | 심혈관기기과 | 양원선
1351 | 1290 | A57000 | 의료용취관및체액유도관 | A57130.04 | 혈관내가이딩용카테터 | Intravascular guiding catheter | 경피적으로 동맥 형성을 위하여 풍선카테터나 가이드와이어를 삽입하는 카테터 | 2 | 심혈관기기과 | 양원선
1352 | 1291 | A57000 | 의료용취관및체액유도관 | A57130.05 | 혈관조영용카테터 | Catheter, intravascular, angiography | 혈관을 조영하기 위하여 조영제를 주입하기 위하여 사용하는 카테터 | 2 | 심혈관기기과 | 양원선
1353 | 1292 | A57000 | 의료용취관및체액유도관 | A57130.06 | 의약품투여혈관조영용카테터 | Catheter, intravascular, angiography, medicine administration | 의약품을 투여를 목적으로 사용하는 혈관조영용카테터 | 3 | 심혈관기기과 | 양원선
1354 | 1293 | A57000 | 의료용취관및체액유도관 | A57130.07 | 헤파린사용의약품투여혈관조영용카테터 | Catheter, intravascular, angiography, heparin | 헤파린을 사용한 의약품투여혈관조영용카테터 | 4 | 심혈관기기과 | 양원선
1355 | 1294 | A57000 | 의료용취관및체액유도관 | A57130.08 | 비중심순환계동맥카테터 | Catheter, arterial, non-central circulation | 비중심순환계 동맥을 통하여 주입․흡인을 위하여 사용하는 카테터로서 동맥의 혈압을 연속적으로 측정하기 위하여 통상 오실로스코프와 연결되어 있다. | 2 | 심혈관기기과 | 양원선
1356 | 1295 | A57000 | 의료용취관및체액유도관 | A57130.09 | 중심순환계동맥카테터 | Catheter, arterial | 중심순환계 동맥을 통하여 주입․흡인을 위하여 사용하는 카테터로서 동맥의 혈압을 연속적으로 측정하기 위하여 통상 오실로스코프와 연결되어 있다. | 4 | 심혈관기기과 | 양원선
1357 | 1296 | A57000 | 의료용취관및체액유도관 | A57130.10 | 헤파린사용중심순환계동맥카테터 | Catheter, arterial, central circulation, heparin | 헤파린을 사용한 중심순환계동맥카테터 | 4 | 심혈관기기과 | 양원선
1358 | 1297 | A57000 | 의료용취관및체액유도관 | A57130.11 | 비중심순환계동맥마이크로플로우용카테터 | Catheter, arterial, non-central circulation, microflow | 비중심순환계 동맥의 혈류와 압력을 보다 정확하게 측정하기 위하여 사용하는 카테터 | 2 | 심혈관기기과 | 양원선
1359 | 1298 | A57000 | 의료용취관및체액유도관 | A57130.12 | 중심순환계동맥마이크로플로우용카테터 | Arterial blood pressure catheter | 중심순환계 동맥의 혈류와 압력을 보다 정확하게 측정하기 위하여 사용하는 카테터 | 4 | 심혈관기기과 | 양원선
1360 | 1299 | A57000 | 의료용취관및체액유도관 | A57130.13 | 비중심순환계트랜스듀서부착카테터 | Transducer, pressure, catheter tip, non-central circulation | 비중심순환계 혈관내에 삽입되어 압력의 변화를 모니터에 송신하기 위해서 사용되는 카테터 | 2 | 심혈관기기과 | 양원선
1361 | 1300 | A57000 | 의료용취관및체액유도관 | A57130.14 | 중심순환계트랜스듀서부착카테터 | Transducer, pressure, catheter tip, central circulation | 중심순환계 혈관내에 삽입되어 압력의 변화를 모니터에 송신하기 위해서 사용되는 카테터 | 4 | 심혈관기기과 | 양원선
1362 | 1301 | A57000 | 의료용취관및체액유도관 | A57130.15 | 헤파린사용중심순환계트랜스듀서부착카테터 | Transducer, pressure, catheter tip, central circulation, heparin | 헤파린을 사용한 중심순환계트란스듀서부착카테터 | 4 | 심혈관기기과 | 양원선
1363 | 1302 | A57000 | 의료용취관및체액유도관 | A57130.16 | 비중심순환계색전제거용카테터 | Catheter, intravascular, embolectomy/thrombectomy, non-central circulation | 비중심순환계에서의 색전을 제거하기 위해서 사용되는 카테터 | 2 | 심혈관기기과 | 양원선
1364 | 1303 | A57000 | 의료용취관및체액유도관 | A57130.17 | 중심순환계색전제거용카테터 | Catheter, intravascular, embolectomy/thrombectomy, central circulation | 중심순환계에서의 색전을 제거하기 위해서 사용되는 카테터 | 4 | 심혈관기기과 | 양원선
1365 | 1304 | A57000 | 의료용취관및체액유도관 | A57130.18 | 풍선확장식혈관성형술용카테터 | Angioplasty catheter, balloon dilatation, non-coronary | 협착성 동맥을 확장하기 위하여 사용하는 풍선이 달린 카테터 | 4 | 심혈관기기과 | 양원선
1366 | 1305 | A57000 | 의료용취관및체액유도관 | A57130.19 | 레이저식혈관성형술용카테터 | Angioplasty catheter, laser | 완전히 폐색한 혈관내을 레이저로 직접 절제하기 위해서 사용하는 광파이버가 포함된 카테터 | 4 | 심혈관기기과 | 양원선
1367 | 1306 | A57000 | 의료용취관및체액유도관 | A57130.20 | 풍선확장식밸브형성술용카테터 | Cardiac catheter, balloon, valvuloplasty | 심장밸브의 성형외과술 또는 회복수술에 사용하는 풍선이 달린 카테터 | 4 | 심혈관기기과 | 양원선
1368 | 1307 | A57000 | 의료용취관및체액유도관 | A57130.21 | 풍선확장식관상동맥관류형혈관형성술용카테터 | Angioplasty catheter, balloon dilatation, coronary, perfusing | 협착성 관상동맥을 확장시키기 위해서 사용하는 풍선이 달린 카테터 | 4 | 심혈관기기과 | 양원선
1369 | 1308 | A57000 | 의료용취관및체액유도관 | A57130.22 | 스네어용카테터 | Catheter snare | 혈관 등에 삽입하여 이물질을 제거하기 위해서 사용하는 카테터 | 2 | 심혈관기기과 | 양원선
1370 | 1309 | A57000 | 의료용취관및체액유도관 | A57130.23 | 중심순환계혈관처치용튜브카테터 | Catheter, thrombectomy | 중심순환계의 혈전제거나 혈관확장 등에 사용하는 튜브·카테터로서 임파관에 사용하기도 한다. | 4 | 심혈관기기과 | 양원선
1371 | 1310 | A57000 | 의료용취관및체액유도관 | A57130.24 | 비중심순환계혈관내초음파카테터 | Peripheral vasculature catheter | 초음파를 이용하여 비중심순환계 혈관내를 진단하는 카테터로서 초음파 프로브가 포함되어 있다 | 3 | 심혈관기기과 | 양원선
1372 | 1311 | A57000 | 의료용취관및체액유도관 | A57130.25 | 중심순환계혈관내초음파카테터 | vasculature catheter | 초음파를 이용하여 중심순환계 혈관내를 진단하는 카테터로서 초음파 프로브가 포함되어 있다 | 4 | 심혈관기기과 | 양원선
1373 | 1312 | A57000 | 의료용취관및체액유도관 | A57130.26 | 관상동맥관통용카테터 | Catheter, coronary arterial | 관상동맥 폐색 등 협착부위의 경피적성형술을 하기 위해서 사용되는 카테터 | 4 | 심혈관기기과 | 양원선
1374 | 1313 | A57000 | 의료용취관및체액유도관 | A57130.27 | 마이크로카테터 | Catheter, micro | 1-2mm의 혈관의 조영이나 색전요법 등에 사용하는 카테터 | 3 | 심혈관기기과 | 양원선
1375 | 1314 | A57000 | 의료용취관및체액유도관 | A57130.28 | 광파이버옥시미트리용카테터 | Oximeter catheter, fibreoptic, single-use | 혈액의 산소포화도를 측정하기 위하여 산소포화도 측정기와 함께 사용하는 광파이버가 내장된 카테터 | 4 | 심혈관기기과 | 양원선
1376 | 1315 | A57000 | 의료용취관및체액유도관 | A57130.29 | 헤파린사용광파이버옥시미트리용카테터 | Catheter, oximetry, fibreoptic, heparin | 혈액의 산소포화도를 측정하기 위하여 산소포화도 측정기와 함께 사용하는 광파이버가 내장된 헤파린 사용 카테터 | 4 | 심혈관기기과 | 양원선
1377 | 1316 | A57000 | 의료용취관및체액유도관 | A57130.30 | 비중심순환계폐색술용혈관내카테터 | Catheter, intravascular, occluding, non-central circulation | 비중심순환계 혈관의 폐색에 사용하는 카테터로서 확장 풍선이 선단에 붙어 있거나 분리될 수 있다. | 2 | 심혈관기기과 | 양원선
1378 | 1317 | A57000 | 의료용취관및체액유도관 | A57130.31 | 중심순환계폐색술용혈관내카테터 | Catheter, intravascular, occluding, central circulation | 중심순환계 혈관의 폐색에 사용하는 카테터로서 확장 풍선이 선단에 붙어 있거나 분리될 수 있다. | 4 | 심혈관기기과 | 양원선
1379 | 1318 | A57000 | 의료용취관및체액유도관 | A57130.32 | 벌룬확장식가열형혈관성형술용카테터 | Angioplasty catheter, balloon dilatation, coronary, heated | 관상동맥 성형부위에 열에너지를 공급하기 위해서 사용되는 팽창성 풍선이 달린 카테터 | 4 | 심혈관기기과 | 양원선
1380 | 1319 | A57000 | 의료용취관및체액유도관 | A57130.33 | 일회용벌룬펌핑용카테터 | Circulatory assist system, intra-aortic balloon | 보조순환장치 벌룬펌프용 카테터, 심장의 보조순환시에 동맥에 유치하여 사용하는 벌룬부착 카테터로서 일회용이다. | 4 | 심혈관기기과 | 양원선
1381 | 1320 | A57000 | 의료용취관및체액유도관 | A57130.34 | 말초혈관용혈관내카테터 | Peripheral vasculature catheter, infusion | 말초혈관계에 경피적으로 삽입하는 카테터 | 2 | 심혈관기기과 | 양원선
1382 | 1321 | A57000 | 의료용취관및체액유도관 | A57130.35 | 박리용순환기카테터 | Cardiac catheter, ablative | 심장영역을 외과적으로 박리(ablation)하거나 부분적으로 변화시키기 위해 설계된 전동식의 유연한 튜브모양의 카테터 | 4 | 심혈관기기과 | 양원선
1383 | 1322 | A57000 | 의료용취관및체액유도관 | A57130.36 | 산소포화도측정기용풍선부착카테터 | Catheter, oximetry, fibreoptic, balloon | 우심 또는 폐동맥의 산소포화도를 광파이버로 감시하는 팽창성 풍선이 달린 카테터 | 4 | 심혈관기기과 | 양원선
1384 | 1323 | A57000 | 의료용취관및체액유도관 | A57130.37 | 헤파린사용산소포화도측정기용풍선부착카테터 | Catheter, oximetry, fibreoptic, balloon, heparin | 우심 또는 폐동맥의 산소포화도를 광파이버로 감시하는 팽창성 풍선이 달린 헤파린 사용 카테터 | 4 | 심혈관기기과 | 양원선
1385 | 1324 | A57000 | 의료용취관및체액유도관 | A57130.38 | 관동맥용주입용카테터 | Coronary artery infusion catheter | 관동맥에 의약품(헤파린 등)을 국소적으로 주입하기 위해 사용하는 카테터 | 4 | 심혈관기기과 | 양원선
1386 | 1325 | A57000 | 의료용취관및체액유도관 | A57130.39 | 뇌내관류용카테터 | Cerebral perfusion catheter | 뇌내 관류에 사용되는 카테터 | 4 | 심혈관기기과 | 양원선
1387 | 1326 | A57000 | 의료용취관및체액유도관 | A57140.01 | 범용카테터캐뉼러 | Cannula, general-purpose | 혈관이나 체강에 범용적으로 삽입하는 캐뉼러. 커넥터 또는 튜브에 연결되도록 비교적 단단한 부분이 있다 | 2 | 심혈관기기과 | 양원선
1388 | 1327 | A57000 | 의료용취관및체액유도관 | A57140.02 | 동맥캐뉼러 | Cardiopulmonary bypass cannula, arterial return | 동맥에 삽입하는 일회용 캐뉼러 | 2 | 심혈관기기과 | 양원선
1389 | 1328 | A57000 | 의료용취관및체액유도관 | A57140.03 | 헤파린사용동맥캐뉼러 | Cannula, arterial, heparin | 동맥에 삽입하는 헤파린 사용 일회용 캐뉼러 | 3 | 심혈관기기과 | 양원선
1390 | 1329 | A57000 | 의료용취관및체액유도관 | A57140.04 | 관상동맥캐뉼러 | Coronary artery cannula | 관상동맥에 삽입하는 일회용 캐뉼러 | 4 | 심혈관기기과 | 양원선
1391 | 1330 | A57000 | 의료용취관및체액유도관 | A57140.05 | 헤파린사용관상동맥캐뉼러 | Cannula, coronary arter, hepain | 관상동맥에 삽입하는 헤파린 사용 일회용 캐뉼러 | 4 | 심혈관기기과 | 양원선
1392 | 1331 | A57000 | 의료용취관및체액유도관 | A57140.06 | 대퇴동정맥캐뉼러 | Femoral artery cannula | 대퇴혈관에 삽입하는 일회용 캐뉼러 | 2 | 심혈관기기과 | 양원선
1393 | 1332 | A57000 | 의료용취관및체액유도관 | A57140.07 | 헤파린사용대퇴동정맥캐뉼러 | Cannula, femoral, heparin | 대퇴혈관에 삽입하는 헤파린 사용 일회용 캐뉼러 | 3 | 심혈관기기과 | 양원선
1394 | 1333 | A57000 | 의료용취관및체액유도관 | A57140.08 | 대정맥캐뉼러 | Vena cava cannula | 대정맥에 삽입하는 일회용 캐뉼러 | 4 | 심혈관기기과 | 양원선
1395 | 1334 | A57000 | 의료용취관및체액유도관 | A57140.09 | 헤파린사용대정맥캐뉼러 | vena cava cannula, heparin | 대정맥에 삽입하는 헤파린 사용 일회용 캐뉼러 | 4 | 심혈관기기과 | 양원선
1396 | 1335 | A57000 | 의료용취관및체액유도관 | A57140.10 | 정맥캐뉼러 | Cardiopulmonary bypass cannula, venous return | 정맥에 삽입하는 일회용 캐뉼러 | 2 | 심혈관기기과 | 양원선
1397 | 1336 | A57000 | 의료용취관및체액유도관 | A57140.11 | 헤파린사용정맥캐뉼러 | Cannula, venous, heparin | 정맥에 삽입하는 헤파린 사용 일회용 캐뉼러 | 3 | 심혈관기기과 | 양원선
1398 | 1337 | A57000 | 의료용취관및체액유도관 | A57140.12 | 대동맥캐뉼러 | Aorta cannula | 대동맥에 삽입하는 일회용 캐뉼러 | 4 | 심혈관기기과 | 양원선
1399 | 1338 | A57000 | 의료용취관및체액유도관 | A57140.13 | 헤파린사용대동맥캐뉼러 | Cannula, aortic, heparin | 대동맥에 삽입하는 헤파린 사용 일회용 캐뉼러 | 4 | 심혈관기기과 | 양원선
1400 | 1339 | A57000 | 의료용취관및체액유도관 | A57140.14 | 심실캐뉼러 | Cardiac ventricle cannula | 심실 또는 심방에 삽입하는 일회용 캐뉼러 | 4 | 심혈관기기과 | 양원선
1401 | 1340 | A57000 | 의료용취관및체액유도관 | A57140.15 | 헤파린사용심실캐뉼러 | Cannula, ventricular, heparin | 심실 또는 심방에 삽입하는 헤파린 사용 일회용 캐뉼러 | 4 | 심혈관기기과 | 양원선
1402 | 1341 | A57000 | 의료용취관및체액유도관 | A57140.16 | 관상정맥동캐뉼러 | Coronary sinus cannula | 관상정맥에 삽입하는 일회용 캐뉼러 | 4 | 심혈관기기과 | 양원선
1403 | 1342 | A57000 | 의료용취관및체액유도관 | A57140.17 | 헤파린사용관상정맥동캐뉼러 | Cannula, coronary sinus, heparin | 관상정맥에 삽입하는 헤파린 사용 일회용 캐뉼러 | 4 | 심혈관기기과 | 양원선
1404 | 1343 | A57000 | 의료용취관및체액유도관 | A57140.18 | 재사용가능기관지캐뉼러 | Cannula, bronchial, reusable | 기관내강에 삽입하는 캐뉼러로서 재사용이 가능하다. | 2 | 심혈관기기과 | 양원선
1405 | 1344 | A57000 | 의료용취관및체액유도관 | A57150.01 | 혈관폐색용카테터 | Intravascular occluding catheter, short-term | 혈관의 동맥류등과 같은 병변을 치료하고자 풍선 끝이 부풀거나 풍선을 떼어놓어 혈관이 일시적으로 폐색되게 하는 기구로서 풍선이 있다 | 4 | 심혈관기기과 | 양원선
1406 | 1345 | A57000 | 의료용취관및체액유도관 | A57160.01 | 중격절개용카테터 | Cardiac catheter, balloon, septostomy | 심방 중격의 결손을 만들거나 확장하는 데에 사용하는 기구로서 특수한 풍선 또는 블레이드가 부착되어 있다 | 4 | 심혈관기기과 | 양원선
1407 | 1346 | A57000 | 의료용취관및체액유도관 | A57170.01 | 방향성카테터 | Flow-directed catheter | 원하는 위치로 카테터가 이동할 수 있도록 가스로 채워진 풍선이 있는 기구 | 2 | 심혈관기기과 | 양원선
1408 | 1347 | A57000 | 의료용취관및체액유도관 | A57180.01 | 위치조정카테터 | Catheter, steerable | 위치 제어 장치에 따라 움직이며 진단, 감시의 목적으로 사용하는 기구 | 2 | 심혈관기기과 | 양원선
1409 | 1348 | A57000 | 의료용취관및체액유도관 | A57190.01 | 전극카테터 | Catheter, cardiac, electrophysiological mapping | 심장 내 심전도, 심장 박출 등을 측정 및 이들 기록에 필요한 신호를 전달하고 자극(페이싱)의 전달 및 조직의 소작에 사용 하는 데에 사용하는 기구 | 2 | 심혈관기기과 | 양원선
1410 | 1349 | A57000 | 의료용취관및체액유도관 | A57200.01 | 연속관류카테터 | Catheter, irrigation, continuous | 혈병, 후방 누설, 댐핑 등을 제거할 목적으로 낮은 주입 속도로 연속적인 혈관 속을 관류하는 카테터-트랜듀서 시스템에 연결되는 기구 | 2 | 심혈관기기과 | 양원선
1411 | 1350 | A57000 | 의료용취관및체액유도관 | A57210.01 | 뇌척수용카테터 | Catheter, cerebrospinal, single-use | 중앙신경계로부터 뇌척수액을 배출하기 위해 사용하는 유연한 튜브로서 일회용이다. | 4 | 심혈관기기과 | 양원선
1412 | 1351 | A57000 | 의료용취관및체액유도관 | A57210.02 | 뇌수종용카테터 | Hydrocephalic catheter, single-use | 두개골 내로부터 뇌척수액을 배액하기 위하여 사용하는 유연한 튜브 형태의 기구로서 일회용이다. | 4 | 심혈관기기과 | 양원선
1413 | 1352 | A57000 | 의료용취관및체액유도관 | A57210.03 | 뇌척수액리저버 | Cerebrospinal fluid reservoir | 두개내압을 저하시킬 목적으로 뇌척수액의 배출 또는 수집을 위해 뇌실에의 접근에 이용하는 클로즈드 시스템을 말한다. | 2 | 심혈관기기과 | 양원선
1414 | 1353 | A57000 | 의료용취관및체액유도관 | A57210.04 | 뇌척수액복강용카테터 | Peritoneal catheter, single-use | 뇌척수액을 배출하거나 뇌수종용션트의 원위부 카테터 등으로 사용하기 위하여 복강내로 삽입하는 유연한 튜브 형태의 기구로서 일회용이다. | 4 | 심혈관기기과 | 양원선
1415 | 1354 | A57000 | 의료용취관및체액유도관 | A57210.05 | 뇌수종용션트 | Hydrocephalic shunt | 뇌수종 등으로 인하여 과다하게 생성된 뇌척수액을 체내의 다른 흡수부위(심방 또는 복강)로 전환하기 위해 이용하는 기구로서 이식이 가능한 튜브 형태이며 밸브, 연결구 등을 포함한다. | 4 | 심혈관기기과 | 양원선
1416 | 1355 | A57000 | 의료용취관및체액유도관 | A57210.06 | 뇌수종용밸브프로그래머 | Programmer, hydrocephalic valve | 뇌수종용션트시스템의 구성품인 프로그래머블 밸브의 외부에 자기신호를 가해 비침습적으로 압력을 설정하기 위하여 사용하는 장치. | 3 | 심혈관기기과 | 양원선
1417 | 1356 | A57000 | 의료용취관및체액유도관 | A57210.07 | 뇌실용카테터 | Catheter, intracranial, single-use | 뇌척수액이 충만한 뇌강(뇌실)에 접근하기 위해 두개 및 뇌를 통해 외과적으로 삽입하는 유연한 튜브 형태의 카테터로서 일회용이다. | 4 | 심혈관기기과 | 양원선
1418 | 1357 | A57000 | 의료용취관및체액유도관 | A57210.08 | 뇌용카테터 | Cerebral perfusion catheter | 뇌에 삽입하여 액을 배출함에 따라 두개내압을 저하시키는 유연한 튜브 형태의 기구로서 일회용이다. | 4 | 심혈관기기과 | 양원선
1419 | 1358 | A57000 | 의료용취관및체액유도관 | A57210.09 | 뇌척수용드레인튜브 | Cerebrospinal drain | 두개내의 액량이나 압력을 조정할 목적으로 중추신경에서 심혈관계 또는 복막강으로 뇌척수액을 배출하기 위해 이용하는 관상의 기구를 말한다. | 4 | 심혈관기기과 | 양원선
1420 | 1359 | A57000 | 의료용취관및체액유도관 | A57210.10 | 뇌수술용배액도구한벌 | Closed-wound drainage kit, postcraniotomy | 수술후에 뇌에서 액을 제거하기 위해서 사용하는 멸균완료 튜브 등의 기구를 모은 도구한벌을 말한다. | 4 | 심혈관기기과 | 양원선
1421 | 1360 | A57000 | 의료용취관및체액유도관 | A57210.11 | 뇌실용배액도구한벌 | Cerebrospinal fluid drainage kit, ventricular | 뇌척수액의 멸균 드레인 및 계측을 가능하게 하기 위하여 두개내 뇌실용 카테터에 부착가능한 외부설치 튜브를 포함한 기구를 모은 도구 한벌 | 4 | 심혈관기기과 | 양원선
1422 | 1361 | A57000 | 의료용취관및체액유도관 | A57220.01 | 범용주입-배액용튜브카테터 | Catheter, infusion, drainage | 혈관을 제외한 체강에 약물이 아닌 액체를 주입하거나, 체강으로부터 배액하거나 또는 생체 조건을 평가하는 데에 사용하는 범용기구 | 2 | 심혈관기기과 | 방지영
1423 | 1362 | A57000 | 의료용취관및체액유도관 | A57220.02 | 심막배액용카테터 | Cardiac catheter, pericardium drainage | 심장 주변의 배액에 사용하기 위한 카테터 | 2 | 심혈관기기과 | 방지영
1424 | 1363 | A57000 | 의료용취관및체액유도관 | A57220.03 | 우로키나제사용심막배액용카테터 | Catheter, cardiac, pericardium drainage, urokinase | 심장 주변의 배액에 사용하기 위한 카테터로서 생물유래 재료로서 우로키나제를 함유한다. | 4 | 심혈관기기과 | 방지영
1425 | 1364 | A57000 | 의료용취관및체액유도관 | A57220.04 | 일회사용멀티루멘카테터 | Catheter, multiple lumen, single-use | 체내에 액을 주입하거나 배액하기 위하여 사용하는 카테터로서 일회용이다. | 2 | 심혈관기기과 | 방지영
1426 | 1365 | A57000 | 의료용취관및체액유도관 | A57220.05 | 의약품투여멀티루멘카테터 | Catheter, multiple lumen, medicine admisitration | 체내에 액을 주입하거나 배액하기 위하여 사용하는 카테터로서 의약품 투여에도 사용한다. 중심순환계 및 중추신경계용은 여기에서 제외한다. | 3 | 심혈관기기과 | 방지영
1427 | 1366 | A57000 | 의료용취관및체액유도관 | A57220.06 | 중추신경용멀티루멘카테터 | Catheter, multiple lumen, central nervous system | 체내에 액을 주입하거나 배액하기 위하여 사용하는 카테터로서 의약품 투여에도 사용한다. 중심순환계 및 중추신경계용을 포함한다. | 4 | 심혈관기기과 | 방지영
1428 | 1367 | A57000 | 의료용취관및체액유도관 | A57220.07 | 범용흡인카테터 | Catheter, suction, general-purpose | 신체의 개구부 또는 외과적 절개부의 등에 삽입하여 액의 흡인에 사용하는 카테터 | 2 | 심혈관기기과 | 방지영
1429 | 1368 | A57000 | 의료용취관및체액유도관 | A57220.08 | 헤파린사용범용흡인카테터 | Catheter, suction, general-purpose, heparin | 신체의 개구부 또는 외과적 절개부의 등에 삽입하여 액의 흡인에 사용하는헤파린 사용 카테터 | 4 | 심혈관기기과 | 방지영
1430 | 1369 | A57000 | 의료용취관및체액유도관 | A57220.09 | 우로키나제사용범용흡인카테터 | Catheter, suction, general-purpose, urokinase | 신체의 개구부 또는 외과적 절개부의 등에 삽입하여 액의 흡인에 사용하는우로키나제 사용 카테터 | 4 | 심혈관기기과 | 방지영
1431 | 1370 | A57000 | 의료용취관및체액유도관 | A57220.10 | 이관용카테터 | Eustachian catheter, single-use | 중이에서 배액을 하기 위해 사용하는 카테터 | 2 | 심혈관기기과 | 방지영
1432 | 1371 | A57000 | 의료용취관및체액유도관 | A57220.11 | 흉부배액용튜브 | Catheter, thoracic, drainage | 심장수술 등에 따라 흉부에 생성되는 액을 배출하기 위한 튜브 | 2 | 심혈관기기과 | 방지영
1433 | 1372 | A57000 | 의료용취관및체액유도관 | A57220.12 | 헤파린사용흉부배액용튜브 | Catheter, thoracic, drainage, heparin | 심장수술 등에 따라 흉부에 생성되는 액을 배출하기 위한 헤파린 사용 튜브 | 4 | 심혈관기기과 | 방지영
1434 | 1373 | A57000 | 의료용취관및체액유도관 | A57220.13 | 우로키나제사용흉부배액용튜브 | Catheter, thoracic, drainage, urokinase | 심장수술 등에 따라 흉부에 생성되는 액을 배출하기 위한 우로키나제 사용 튜브 | 4 | 심혈관기기과 | 방지영
1435 | 1374 | A57000 | 의료용취관및체액유도관 | A57220.14 | 정액주입용자궁카테터 | Catheter, vaginal, semen infusion | 자궁내에 정액을 주입하기 위하여 사용되는 카테터로서 일회용이다. | 2 | 심혈관기기과 | 방지영
1436 | 1375 | A57000 | 의료용취관및체액유도관 | A57220.15 | 인공수정용카테터 | Catheter, artificial fertilization | 인공수정을 위해 정자 및 수정란을 자궁내에 삽입하는 카테터로서 일회용이다. | 2 | 심혈관기기과 | 방지영
1437 | 1376 | A57000 | 의료용취관및체액유도관 | A57220.16 | 난관조영용카테터 | Catheter, intra-uterine, radiography | 난관 조영 촬영을 위해서 난관에 조영제를 주입하기 위해서 사용하는 카테터 | 2 | 심혈관기기과 | 방지영
1438 | 1377 | A57000 | 의료용취관및체액유도관 | A57220.17 | 경막외카테터 | Catheter, epidural | 일반적으로 통증을 완화하기 위한 약물을 경막외강에 주입하기 위해서 사용되는 카테터로서 일회용이다. | 3 | 심혈관기기과 | 방지영
1439 | 1378 | A57000 | 의료용취관및체액유도관 | A57220.18 | 지혈카테터 | Catheter, haemostatic | 지혈을 목적으로 사용하는 팽창성 벌룬 형태의 카테터 | 2 | 심혈관기기과 | 방지영
1440 | 1379 | A57000 | 의료용취관및체액유도관 | A57220.19 | 관절경배액용카테터 | Catheter, suction, arthroscopic | 관절경 수술후에 배액을 하기 위하여 관절부위에 삽입하는 카테터로서 일회용이다. | 2 | 심혈관기기과 | 방지영
1441 | 1380 | A57000 | 의료용취관및체액유도관 | A57220.20 | 누액·누도실리콘튜브 | Catheter, lacrimal duct | 비루관폐색 등으로 인한 유루증을 치료하기 위하여 누소관에 삽입․유치 또는 누도를 확장하는 실리콘형 튜브 | 2 | 심혈관기기과 | 방지영
1442 | 1381 | A57000 | 의료용취관및체액유도관 | A57220.21 | 헤파린사용누액·누도실리콘튜브 | Catheter, lacrimal duct, heparin | 비루관폐색 등으로 인한 유루증을 치료하기 위하여 누소관에 삽입․유치 또는 누도를 확장하는 헤파린 사용 실리콘형 튜브 | 4 | 심혈관기기과 | 방지영
1443 | 1382 | A57000 | 의료용취관및체액유도관 | A57230.01 | 열희석카테터 | Cardiac catheter, balloon, pulmonary artery, thermal dilution | 열희석법을 이용하여 심박출량을 감시하는 프로브를 장착한 벌룬부착 카테터 | 4 | 심혈관기기과 | 방지영
1444 | 1383 | A57000 | 의료용취관및체액유도관 | A57230.02 | 헤파린용열희석카테터 | Catheter, cardiac, balloon, pulmonary artey, thermal dilution, heparin | 열희석법을 이용하여 심박출량을 감시하는 프로브를 장착한 헤파린 사용 벌룬부착 카테터 | 4 | 심혈관기기과 | 방지영
1445 | 1384 | A57000 | 의료용취관및체액유도관 | A57240.01 | 비중심순환계색전제거용카테터 | Catheter, intravascular, embolectomy/thrombectomy, non-central circulation | 비중심순환계 색전을 끄집어내기 위하여 끝에 풍선을 단 기구 | 2 | 심혈관기기과 | 방지영
1446 | 1385 | A57000 | 의료용취관및체액유도관 | A57240.02 | 중심순환계색전제거용풍선카테터 | Catheter, intravascular, embolectomy/thrombectomy, central circulation | 중심순환계 색전을 끄집어내기 위하여 끝에 풍선을 단 기구 | 4 | 심혈관기기과 | 방지영
1447 | 1386 | A57000 | 의료용취관및체액유도관 | A57250.01 | 비이식형혈관접속용기구 | Catheterization kit, haemodialysis | 혈액투석 및 만성질환 환자 등의 혈관에 접속하기 위해 사용하는 비이식형 기구로서 혈관이나 인공 혈관에 삽입하는 카테터, 캐뉼러, 주사침 등 다양한 튜브 형태, 피스툴라 바늘, 투석용 기구, 어뎁터(Adapter), 마개(Stopcock), 접속기(Connector), 고정 기구(Fixing devices), 매니폴드(Manifold), 확장 튜브(Extension tube)등이 있다. | 2 | 심혈관기기과 | 방지영
1448 | 1387 | A57000 | 의료용취관및체액유도관 | A57250.02 | 이식형혈관접속용기구 | Catheterization kit, haemodialysis, implantable | 혈액투석 및 만성질환 환자 등의 혈관에 접속하기 위해 사용하는 이식형 기구로서 혈관에 접속하기 적합한 다양한 튜브 형태로 30일 이상 체내에 유지한다. 동정맥 분류기, 캐뉼러 등과 같이 특수하게 제작된 분류기, 접속 기구들이 있다. | 3 | 심혈관기기과 | 방지영
1449 | 1388 | A57000 | 의료용취관및체액유도관 | A57260.01 | 경피카테터 | Catheter, percutaneous | 확장기(dilator), 외피(sheath), 가이드와이어(guidewire) 등을 사용하여 피부를 통하여 동맥 또는 정맥으로 삽입되는 일반적인 기구 | 2 | 심혈관기기과 | 방지영
1450 | 1389 | A57000 | 의료용취관및체액유도관 | A57265.01 | 범용카테터 | Catheter, general-purpose | 일반적으로 다용도로 사용되는 카테터 | 2 | 심혈관기기과 | 방지영
1451 | 1390 | A57000 | 의료용취관및체액유도관 | A57270.01 | 광섬유카테터 | Oximeter catheter, fibreoptic | 카테터형의 광섬유로서 인체의 내부를 관찰, 처치하거나 혈액 내의 산소 포화도 등을 측정하는 데에 사용하는 기구 | 2 | 심혈관기기과 | 방지영
1452 | 1391 | A57000 | 의료용취관및체액유도관 | A57275.01 | 범용풍선카테터 | Catheter, general-purpose, balloon | 일반적인 용도로 사용되는 카테터로서 말단에 풍선이 달린 것 | 2 | 심혈관기기과 | 방지영
1453 | 1392 | A57000 | 의료용취관및체액유도관 | A57275.02 | 직장괄약근풍선 | Rectosphincteric balloon | 직장괄약근의 기능을 평가하기 위해서 압력측정기와 연결하여 사용하는 풍선으로서 공기 또는 액체로 팽창시킨다. | 2 | 심혈관기기과 | 방지영
1454 | 1393 | A57000 | 의료용취관및체액유도관 | A57275.03 | 자궁용풍선 | Intrauterine balloon | 자궁내벽의 출혈억제를 위해 자궁내에 삽입하여 공기 또는 가스로 팽창시키는 풍선 | 2 | 심혈관기기과 | 방지영
1455 | 1394 | A57000 | 의료용취관및체액유도관 | A57275.04 | 척추후굴복원술용풍선카테터 | Catheter balloon, Kyphoplasty | 척추후굴복원술에 사용하는 풍선카테터 | 2 | 심혈관기기과 | 방지영
116 | 1395 | A57000 | 의료용취관및체액유도관 | A57275.05 | 자궁용풍선카테터 | Catheter balloon, intrauterine | 자궁내 약물주입 및 자궁의 조작을 위해 사용하는 풍선이 달린 카테터 | 2 | 심혈관기기과 | 방지영
1456 | 1396 | A57000 | 의료용취관및체액유도관 | A57280.01 | 일시적사용카테터풍선수리도구한벌 | Catheter balloon repair kit, intermittent | 풍선카테터의 풍선의 수리, 교체에 사용하는 도구 한 벌. 일시적 사용을 목적으로 한다. | 2 | 심혈관기기과 | 방지영
1457 | 1397 | A57000 | 의료용취관및체액유도관 | A57280.02 | 단기사용카테터풍선수리도구한벌 | Catheter balloon repair kit, short-term | 풍선카테터의 풍선의 수리, 교체에 사용하는 도구 한 벌. 단기 사용을 목적으로 한다. | 2 | 심혈관기기과 | 방지영
1458 | 1398 | A57000 | 의료용취관및체액유도관 | A57280.03 | 장기사용카테터풍선수리도구한벌 | Catheter balloon repair kit, long-term | 풍선카테터의 풍선의 수리, 교체에 사용하는 도구 한 벌. 장기 사용을 목적으로 한다. | 3 | 심혈관기기과 | 방지영
1459 | 1399 | A57000 | 의료용취관및체액유도관 | A57290.01 | 코출혈방지용카테터 | Catheter, nasal, haemostatic | 코 내부의 출혈을 막기 위한 카테터. 튜브의 끝부분에 스폰지 또는 풍선이 달려있는 형태가 있다. | 1 | 심혈관기기과 | 방지영
1460 | 1400 | A57000 | 의료용취관및체액유도관 | A57300.01 | 마취액주입용카테터 | Anaesthesia conduction catheter | 부분 마취를 하려는 환자에게 마취액을 주입하기 위하여 사용하는 튜브 형태의 기구 | 2 | 심혈관기기과 | 방지영
1461 | 1401 | A57000 | 의료용취관및체액유도관 | A57310.01 | 코인두용카테터 | Nasopharyngeal catheter | 유스타키오관을 검사 또는 확장하기 위한 부지 또는 모상 카테터. 유스타키오 카테터를 포함한다 | 1 | 심혈관기기과 | 방지영
1462 | 1402 | A57000 | 의료용취관및체액유도관 | A57320.01 | 복강-정맥션트 | Peritoneovenous shunt | 카테터와 압력으로 작동되는 단방향 밸브로 구성되어 있는 임플란트. 카테터의 한쪽 끝은 복강에 다른 쪽은 대정맥에 삽입되며 체강 내의 복수가 정맥 내로 흐르도록 하여 고질적인 복수 질환의 치료에 사용한다 | 3 | 심혈관기기과 | 방지영
1463 | 1403 | A57000 | 의료용취관및체액유도관 | A57330.01 | 흉강-복강션트 | Pleuroperitoneal shunt | 외과적으로 흉막강 또는 복막강에 삽입해 배액에 이용하는 플라스틱제 튜브를 말한다. | 3 | 심혈관기기과 | 방지영
1464 | 1404 | A57000 | 의료용취관및체액유도관 | A57350.01 | 자궁경부배액관 | Tube, drainage, cervical | 골반 수술 후 자궁 경부에서부터 배액 통로를 만들어 주는 기구 | 2 | 심혈관기기과 | 방지영
1465 | 1405 | A57000 | 의료용취관및체액유도관 | A57360.01 | 내림프션트 | Endolymphatic shunt | 현기증을 완화하기 위하여 임플란트되는 튜브 또는 시트로 구성하였으며, 내림프계의 끝을 흡수성이 있는 유양 돌기강에 연결하여 과다한 림프액을 흘려준다. 이 기구는 폴리테트라플루오로에틸렌 또는 실리콘 탄성 중합체로 만들어진다 | 2 | 심혈관기기과 | 방지영
1466 | 1406 | A57000 | 의료용취관및체액유도관 | A57370.01 | 내림프밸브션트관 | Shunt, endolymphatic, valve | 현기증을 완화하기 위하여 내이에 임플란트되는 압력 제한 밸브가 있는 튜브로서 밸브는 내림프계의 정상적인 압력을 유지하여 준다. 이 기구는 실리콘 탄성 중합체와 폴리아마이드, 방사선 비투과성 골드 마커로 되어 있다 | 3 | 심혈관기기과 | 방지영
1467 | 1407 | A57000 | 의료용취관및체액유도관 | A57380.01 | 고막천공용튜브 | Tube, tympanostomy | 중이의 배액, 환기를 위하여 임플란트하는 튜브로서 고막을 통하여 삽입되어 외부와 중이 간에 환기가 되도록 한다. 이 기구는 주로 폴리테트라플루오로에틸렌, 폴리에틸렌, 실리콘 탄성 중합체, 포포스 (다공성) 폴리에틸렌 으로 만들어진다 | 2 | 심혈관기기과 | 방지영
1468 | 1408 | A57000 | 의료용취관및체액유도관 | A57390.01 | 고막천공용반투막튜브 | Tube, tympanostomy, semi-permeable membrane | 중이를 배액, 환기하고 외부에서 중이로 액이 침입하는 것을 방지하기 위하여 임플란트하는 튜브. 고막을 통하여 삽입되어 외부와 중이 간에 환기가 되도록 한다. 튜브는 실리콘 탄성 중합체 또는 포포스 폴리에틸렌으로 만들어지며 막은 폴리테트라플루오로에틸렌으로 만든다 | 3 | 심혈관기기과 | 방지영
1469 | 1409 | A57000 | 의료용취관및체액유도관 | A57400.01 | 스텐트제거용기구 | Instrument, stent removal | 스텐트 제거에 사용하는 기구 | 2 | 심혈관기기과 | 방지영
1470 | 1410 | A57000 | 의료용취관및체액유도관 | A57410.01 | 인공수정용카테터유도관 | Tube for catheter delivery, artificial fertilization | 체외 수정한 배아 등을 자궁에 착상시키기 위한 카테터의 자궁내 삽입을 돕기 위한 의료용 취관 | 2 | 심혈관기기과 | 방지영
1471 | 1411 | A57000 | 의료용취관및체액유도관 | A57420.01 | 전동식의약품혼합용기구용튜브 | Pharmacy compounding transfer tube (and accessory) | 전동식의약품혼합용기구 사용시 의약품을 이동시키기 위한 목적으로 사용되는 튜브 등의 기구 | 2 | 구강소화기기과 | 이수경
1472 | - | A58000 | 의료용 소식자 | A58000 | - | Probe and Sound for medical use | - | - | - | -
1473 | 1412 | A58000 | 의료용소식자 | A58010.01 | 수동식의료용소식자 | Probe, surgical, fistula, manually-operated | 피하 및 심부 조직 병변부 누관 등의 상태를 검사하는 데에 사용하는 수동식 탐침용 기기 | 1 | 심혈관기기과 | 이정애
1474 | 1413 | A58000 | 의료용소식자 | A58010.02 | 전동식의료용소식자 | Probe, surgical, fistula, electrically-powered | 피하 및 심부 조직 병변부 누관 등의 상태를 검사하는 데에 사용하는 전동식 탐침용 기기 | 2 | 심혈관기기과 | 이정애
1475 | 1414 | A58000 | 의료용소식자 | A58020.01 | 체외형범용프로브 | Probe, general-purpose, external | 탐촉자, 디텍터 등 신호를 전달·측정하는 체외형 범용 프로브 | 1 | 심혈관기기과 | 이정애
1476 | 1415 | A58000 | 의료용소식자 | A58020.02 | 체표면자극용프로브 | Probe, stimulator, external | 자극장치와 함께 사용하는 체표면용 프로브 | 1 | 심혈관기기과 | 이정애
1477 | 1416 | A58000 | 의료용소식자 | A58020.03 | 체내형범용프로브 | Probe, general-purpose, internal | 탐촉자, 디텍터 등 신호를 전달·측정하는 체내형 범용 프르브 | 2 | 심혈관기기과 | 이정애
1478 | 1417 | A58000 | 의료용소식자 | A58020.04 | 식도진단용초음파프로브 | Probe, ultrasonic, oesophageal | 식도내에 삽입하여 식도 초음파 진단에 사용하는 프로브 | 2 | 심혈관기기과 | 이정애
1479 | 1418 | A58000 | 의료용소식자 | A58020.05 | 비강진단용초음파프로브 | Probe, ultrasonic, sinus | 비강에 삽입하여 비강 초음파 진단에 사용하는 프로브 | 2 | 심혈관기기과 | 이정애
1480 | 1419 | A58000 | 의료용소식자 | A58020.06 | 혈관내진단용초음파프로브 | Probe, diagnostic, | 정맥 또는 동맥 등의 혈관계에 삽입하여 혈관계 초음파 진단에 사용하는 프로브 | 3 | 심혈관기기과 | 이정애
1481 | 1420 | A58000 | 의료용소식자 | A58020.07 | 거치형체외식초음파프로브 | Probe, ultrasonic, stationary, external | 유방 스캔 시스템, 도플러 플로 시스템, 초음파 골흡광도 분석 또는 골밀도 측정 등을 위한 초음파 진단에 사용하는 체외형 프로브 | 2 | 심혈관기기과 | 이정애
1482 | 1421 | A58000 | 의료용소식자 | A58020.08 | 수지형체외식초음파프로브 | Probe, ultrasonic, hand-held, external | 환자의 체표 위를 이동시켜 초음파 진단을 하는데 사용하는 수지형 장치인 체외식 초음파 프로브 | 2 | 심혈관기기과 | 이정애
1483 | 1422 | A58000 | 의료용소식자 | A58020.09 | 비혈관계수술초음파진단용프로브 | Probe, ultrasonic, diagnostic, non-vascular | 비혈관계 수술시 초음파 진단을 위해 사용하는 프로브 | 2 | 심혈관기기과 | 이정애
1484 | 1423 | A58000 | 의료용소식자 | A58020.10 | 혈관계수술초음파진단용프로브 | Probe, ultrasonic, diagnostic, vascular | 혈관계 수술시 초음파 진단을 위해 사용하는 프로브 | 3 | 심혈관기기과 | 이정애
1485 | 1424 | A58000 | 의료용소식자 | A58020.11 | 중추신경·중심순환계수술초음파진단용프로브 | Probe, ultrasonic, diagnostic, central nervous system | 중추신경계 및 중심순환계 수술시, 초음파 진단을 위해 수술부위에 사용하는 프로브 | 4 | 심혈관기기과 | 이정애
1486 | 1425 | A58000 | 의료용소식자 | A58020.12 | 질용초음파프로브 | Probe, ultrasonic, vaginal | 질 초음파 진단을 위해 사용하는 프로브 | 2 | 심혈관기기과 | 이정애
1487 | 1426 | A58000 | 의료용소식자 | A58020.13 | 직장용초음파프로브 | Probe, ultrasonic, rectal | 직장 초음파 진단을 위해 사용하는 프로브 | 2 | 심혈관기기과 | 이정애
1488 | 1427 | A58000 | 의료용소식자 | A58020.14 | 자궁내압측정프로브 | Probe, measuring intrauterine pressure | 자궁강내의 압력을 측정하기 위해 사용하는 프로브 | 1 | 심혈관기기과 | 이정애
1489 | 1428 | A58000 | 의료용소식자 | A58020.15 | 방광검사용초음파프로브 | Probe, ultrasonic, urinary bladder | 초음파를 이용한 방광검사시 사용하는 프로브 | 2 | 심혈관기기과 | 이정애
1490 | 1429 | A58000 | 의료용소식자 | A58020.16 | 피하자극용프로브 | Probe, stimulator, subcutaneous | 자극장치와 함께 사용하는 피하용 프로브 | 2 | 심혈관기기과 | 이정애
1491 | 1430 | A58000 | 의료용소식자 | A58020.17 | 근육내자극용프로브 | Probe, stimulator, intramuscular | 자극장치와 함께 사용하는 근육내용 프로브 | 3 | 심혈관기기과 | 이정애
1492 | 1431 | A58000 | 의료용소식자 | A58020.18 | 심장중추신경자극용프로브 | Probe, stimulator, cardiac, central nervous system | 자극장치와 함께 사용하는 심장, 중추신경용 프로브 | 4 | 심혈관기기과 | 이정애
1493 | 1432 | A58000 | 의료용소식자 | A58020.19 | 치과용프로브 | Periodontal probe | 탐침 등 치과진료 시 치주낭 등의 깊이 측정에 이용되는 프로브 | 1 | 심혈관기기과 | 이정애
1494 | 1433 | A58000 | 의료용소식자 | A58030.01 | 의료용패커 | Packer, general-purpose | 진료용 재료 등을 밀어 넣는 데에 사용하는 기기 | 1 | 심혈관기기과 | 이정애
1495 | 1434 | A58000 | 의료용소식자 | A58040.01 | 의료용솔 | Brush, cleaning | 인체 조직 세정에 사용되는 기기. 조직 채취용은 별도로 분류한다 | 1 | 심혈관기기과 | 이정애
1496 | 1435 | A58000 | 의료용소식자 | A58050.01 | 의료용밀대 | Pusher, medical | 인체 조직을 밀어 넣는 데에 사용하는 기기 | 1 | 심혈관기기과 | 이정애
1497 | 1436 | A58000 | 의료용소식자 | A58060.01 | 체외형의료용전극 | Electrode, external | 일반적인 인체 신호를 감지하거나 인체에 자극을 주기 위한 체외형 기기. 별도로 분류된 전극은 여기에서 제외한다 | 1 | 심혈관기기과 | 강세구
1498 | 1437 | A58000 | 의료용소식자 | A58060.02 | 일회용심전도전극 | Electrode, electrocardiograph, single-use | 심장의 전기활동을 측정하기 위해 체표면에 부착하는 기구로서 일회용이다. | 1 | 심혈관기기과 | 강세구
1499 | 1438 | A58000 | 의료용소식자 | A58060.03 | 재사용가능심전도전극 | Electrode, electrocardiograph, reusable | 심장의 전기활동을 측정하기 위해 체표면에 부착하는 기구로서 재사용이 가능하다. | 1 | 심혈관기기과 | 강세구
1500 | 1439 | A58000 | 의료용소식자 | A58060.04 | 신생아용심전도전극 | Electrocardiograph electrode, neonatal | 심장의 전기활동을 측정하기 위해 체표면에 부착하는 신생아용기구로서 일회용이다. | 1 | 심혈관기기과 | 강세구
1501 | 1440 | A58000 | 의료용소식자 | A58060.05 | 자동흡착식심전도전극 | Electrode, electrocardiograph, vacuum | 심장의 전기활동을 측정하기 위해 체표면에 부착하는 진공식 자동흡착기구 | 1 | 심혈관기기과 | 강세구
1502 | 1441 | A58000 | 의료용소식자 | A58060.06 | 두피뇌파용전극 | Electrode, electroencephalograph, scalp | 두피에 부착하여 뇌의 영역별 전위 변화를 감지하는데 사용하는 기구 | 1 | 심혈관기기과 | 강세구
1503 | 1442 | A58000 | 의료용소식자 | A58060.07 | 체표면근전계전극 | Electrode, electromyograph, external | 체표면에 부착하여 근육이나 신경조직내 생체전기신호를 감지하는 기구 | 1 | 심혈관기기과 | 강세구
1504 | 1443 | A58000 | 의료용소식자 | A58060.08 | 체표면전기자극기용전극 | Electrode, electric stimulator, external | 체표면에 부착하여 조직에 전류를 흐르게 하여 자극시키는 데 사용하는 기구 | 1 | 심혈관기기과 | 강세구
1505 | 1444 | A58000 | 의료용소식자 | A58060.09 | 안진용전극 | Electronystagmograph electrode | 안와의 상하에 설치하여 안구운동(안진)을 감지, 평가하는 기구 | 1 | 심혈관기기과 | 강세구
1506 | 1445 | A58000 | 의료용소식자 | A58060.10 | 비인두전극 | Nasopharyngeal electrode | 비인두에 부착하여 전기활동을 감지하는 기구 | 1 | 심혈관기기과 | 강세구
1507 | 1446 | A58000 | 의료용소식자 | A58060.11 | 망막전위용전극 | Electroretinograph electrode | 눈 부위에 부착하여 망막의 전기신호를 감지하는 데 사용하는 기구 | 1 | 심혈관기기과 | 강세구
1508 | 1447 | A58000 | 의료용소식자 | A58060.12 | 땀시험용전극 | Iontophoresis sweat induction system electrode | 낭포성 선유증 진단을 위해 팔 또는 다리에 부착하여 땀속의 나트륨 및 염소 농도를 측정하는 데 사용하는 기구 | 1 | 심혈관기기과 | 강세구
1509 | 1448 | A58000 | 의료용소식자 | A58060.13 | 안구전위용전극 | Electrooculograph electrode | 외안신경근계의 진단 평가를 위해 눈 부위 피부에 부착하여 신호를 전달하는 데 사용하는 기구 | 1 | 심혈관기기과 | 강세구
1510 | 1449 | A58000 | 의료용소식자 | A58060.14 | 표면태아두피용전극 | Foetal scalp electrode | 태아의 생체 신호를 감지할 수 있도록 자궁내 태아의 두피에 부착하여 전기신호를 전달하는 데 사용하는 기구 | 1 | 심혈관기기과 | 강세구
1511 | 1450 | A58000 | 의료용소식자 | A58060.15 | 태아두피용클립전극 | Foetal scalp electrode clip | 태아의 피부와 체외 모니터링 장치의 전기접속을 확립하기 위한 기구 | 1 | 심혈관기기과 | 강세구
1512 | 1451 | A58000 | 의료용소식자 | A58060.16 | 치과용교합음측정기용전극 | Electrode, measuring device, dental, occlusal sound | 하악운동시에 교합음(진동)을 전기적으로 측정하는 기기에 사용되는 체외용 전극 | 1 | 심혈관기기과 | 강세구
1513 | 1452 | A58000 | 의료용소식자 | A58060.17 | 체내형의료용전극 | Electrode, internal | 일반적인 인체 신호를 감지하거나 인체에 자극을 주기 위한 체내형 기기. 별도로 분류된 전극은 여기에서 제외한다 | 2 | 심혈관기기과 | 강세구
1514 | 1453 | A58000 | 의료용소식자 | A58060.18 | 두피내뇌파용전극 | Electrode, electroencephalograph, brain | 두피내에서 뇌의 영역별 전위변화를 기록하기 위하여 사용되는 전극 | 2 | 심혈관기기과 | 강세구
1515 | 1454 | A58000 | 의료용소식자 | A58060.19 | 피질전극 | Electrode, cortical | 뇌의 표면이나 심부에 일시적 또는 단기적으로 설치하여 뇌를 자극하거나 뇌의 전기활동을 기록하는 전극 | 4 | 심혈관기기과 | 강세구
1516 | 1455 | A58000 | 의료용소식자 | A58060.20 | 근전계전극 | Electrode, electromyograph, internal | 근육 또는 신경조직내에 삽입하여 생체전기신호를 감지하는 전극 | 2 | 심혈관기기과 | 강세구
1517 | 1456 | A58000 | 의료용소식자 | A58060.21 | 전기자극기침전극 | Needle-electrode, electric stimulator | 조직에 전류를 흘리기 위해 사용하는 침(바늘) 형태의 전극 | 2 | 심혈관기기과 | 강세구
1518 | 1457 | A58000 | 의료용소식자 | A58060.22 | 헤파린사용체표면전기자극기전극 | Electrode, electric stimulator, heparin | 조직에 전류를 흘리기 위해 체표면에 부착하는 헤파린이 포함된 전극 | 4 | 심혈관기기과 | 강세구
1519 | 1458 | A58000 | 의료용소식자 | A58060.23 | 방광용전극 | Cystoscopic electrode | 방광의 진단 검사시 방광과 접촉하여 자극을 가한 후 전기활동을 감지하는 전극 | 2 | 심혈관기기과 | 강세구
1520 | 1459 | A58000 | 의료용소식자 | A58060.24 | 식도전극 | Oesophageal electrode | 식도의 근육수축을 자극하기 위해 이용하는 전극 | 2 | 심혈관기기과 | 강세구
1521 | 1460 | A58000 | 의료용소식자 | A58060.25 | 태아두피용전극 | Foetal scalp electrode | 자궁내 태아의 두피에 부착하여 태아의 생체신호를 감지하는 전극 | 2 | 심혈관기기과 | 강세구
1522 | 1461 | A58000 | 의료용소식자 | A58060.26 | 카테터형심장전극 | Catheter-tip electrode | 심장내에 삽입하여 심장의 전기생리학 검사, 심장내 심전도 기록 등을 위해서 사용하는 전극 | 4 | 심혈관기기과 | 강세구
1523 | 1462 | A58000 | 의료용소식자 | A58060.27 | 헤파린사용카테터형심장전극 | Electrode, catheter tip, heparin | 헤파린이 사용된 카테터형심장전극 | 4 | 심혈관기기과 | 강세구
1524 | 1463 | A58000 | 의료용소식자 | A58060.28 | 심장내전극 | Intracardiac electrode | 심근에 설치하여 심전도 장애를 진단하기 위해서 사용되는 전극 | 4 | 심혈관기기과 | 강세구
1525 | - | A59000 | 의료용 확장기 | A59000 | - | Dilator and expander for medical use | - | - | - | -
1526 | 1464 | A59000 | 의료용확장기 | A59010.01 | 수동식혈관확장기 | Dilator, vascular, manually-operated | 혈관을 확장하거나 측정하는 수동식 기구 | 1 | 구강소화기기과 | 황상철
1527 | 1465 | A59000 | 의료용확장기 | A59010.02 | 전동식혈관확장기 | Dilator, vascular, electrically-powered | 혈관을 확장하거나 측정하는 전동식 기구 | 2 | 구강소화기기과 | 황상철
1528 | 1466 | A59000 | 의료용확장기 | A59020.01 | 수동식식도확장기 | Dilator, oesophageal, manually-operated | 식도의 협착을 확장하는 수동식 기구. 식도용 또는 위장용 부지도 여기에 포함한다 | 1 | 구강소화기기과 | 황상철
1529 | 1467 | A59000 | 의료용확장기 | A59020.02 | 전동식식도확장기 | Dilator, oesophageal, powered | 식도의 협착을 확장하는 전동식 기구. 식도용 또는 위장용 부지도 여기에 포함한다 | 2 | 구강소화기기과 | 황상철
1530 | 1468 | A59000 | 의료용확장기 | A59030.01 | 수동식직장확장기 | Dilator, rectal, manually-operated | 항문을 확장하는 수동식 기기 | 1 | 구강소화기기과 | 황상철
1531 | 1469 | A59000 | 의료용확장기 | A59030.02 | 전동식직장확장기 | Dilator, rectal, electrically-powered | 항문을 확장하는 전동식 기기 | 2 | 구강소화기기과 | 황상철
1532 | 1470 | A59000 | 의료용확장기 | A59040.01 | 수동식요관확장기 | Bougie, ureteral, manually-operated | 협착이나 결석이 있는 요관 부위를 확장하기 위하여 특수하게 만든 카테터 또는 부지 형태의 수동식 기기 | 1 | 구강소화기기과 | 황상철
1533 | 1471 | A59000 | 의료용확장기 | A59040.02 | 전동식요관확장기 | Bougie, ureteral, electrically-powered | 협착이나 결석이 있는 요관 부위를 확장하기 위하여 특수하게 만든 카테터 또는 부지 형태의 전동식 기기 | 2 | 구강소화기기과 | 황상철
1534 | 1472 | A59000 | 의료용확장기 | A59050.01 | 수동식요도확장기 | Dilator, urethral, manually-operated | 속이 비어 있는 실린더 형태의 수동식 기기로서 기계식 요도 확장기, 요도 부지, 금소, 플라스틱제 요도 소식자, 요도계, 필리폼 등이 있다 | 1 | 구강소화기기과 | 황상철
1535 | 1473 | A59000 | 의료용확장기 | A59050.02 | 전동식요도확장기 | Dilator, urethral, electrically-powered | 속이 비어 있는 실린더 형태의 전동식 기기로서 기계식 요도 확장기, 요도 부지, 금소, 플라스틱제 요도 소식자, 요도계, 필리폼 등이 있다 | 2 | 구강소화기기과 | 황상철
1536 | 1474 | A59000 | 의료용확장기 | A59060.01 | 수동식자궁경부확장기 | Dilator, cervical, manually-operated | 자궁 경부를 확장하는 데에 사용하는 두 개의 손잡이와 두 개의 날이 있는 수동식 기기 | 1 | 구강소화기기과 | 황상철
1537 | 1475 | A59000 | 의료용확장기 | A59070.01 | 라미나리아자궁경부확장기 | Dilator, cervical, laminaria | 바다풀의 뿌리에서 추출한 원추형의 팽창 물질로서 자궁 경부에 삽입하여 확장하는 기기. 이 기구는 낙태를 유도하는 데에 사용한다 | 2 | 구강소화기기과 | 황상철
1538 | 1476 | A59000 | 의료용확장기 | A59080.01 | 진동식자궁경부확장기 | Dilator, cervical, vibration | 자궁에 쉽게 접근하거나 낙태를 유도할 때 사용되며 동력으로 진동하는 프로브의 헤드로 자궁의 입구를 확장하는 기기. 분만 중에는 사용하지 않는다 | 2 | 구강소화기기과 | 황상철
1539 | 1477 | A59000 | 의료용확장기 | A59090.01 | 범용의료용확장기 | Dilator, general-purpose | 생체 내에 보형물을 이식하고자 피부․조직 등을 확장하는 일반적인 기구 | 1 | 구강소화기기과 | 황상철
1540 | 1478 | A59000 | 의료용확장기 | A59090.02 | 기관확장기 | Tracheal dilator | 기관이나 기관조직을 확장하거나 열기 위해서 사용하는 기구 | 1 | 구강소화기기과 | 황상철
1541 | 1479 | A59000 | 의료용확장기 | A59090.03 | 눈확장기 | Lacrimal duct dilator | 안과수술중 체강 및 도관을 확장하거나 열기 위하여 사용하는 기구 | 1 | 구강소화기기과 | 황상철
1542 | 1480 | A59000 | 의료용확장기 | A59090.04 | 심장확장기 | Dilator, cardiac | 심장의 승모판 수술중 협착된 승모판을 확장하기 위해서 사용하는 기구 | 1 | 구강소화기기과 | 황상철
1543 | 1481 | A59000 | 의료용확장기 | A59090.05 | 이비인후확장기 | Dilator, esophageal, ENT | 이비인후과 분야의 수술시 강관의 확장 등에 사용하는 기구 | 1 | 구강소화기기과 | 황상철
1544 | 1482 | A59000 | 의료용확장기 | A59090.06 | 폐확장기 | Dilator, pulmonary | 페조직의 확장 등에 사용하는 기구. | 1 | 구강소화기기과 | 황상철
1545 | 1483 | A59000 | 의료용확장기 | A59090.07 | 풍선확장기 | Dilator, balloon | 풍선카테터의 확장에 사용하는 기구 | 2 | 구강소화기기과 | 황상철
1546 | 1484 | A59000 | 의료용확장기 | A59090.08 | 비강확장기 | Dilator, nasal | 비강의 확장 등에 사용하는 기구 | 1 | 구강소화기기과 | 황상철
1547 | 1485 | A59000 | 의료용확장기 | A59100.01 | 유방확장기 | Tissue expander, breast | 유방 재건 시술전 체내에 일정기간 삽입되어 유방조직의 확장 등에 사용하는 기구 | 3 | 구강소화기기과 | 황상철
1548 | 1486 | A59000 | 의료용확장기 | A59100.02 | 치과용조직확장용기구 | Tissue expander, dental | 치과 시술 시 조직 내에 일정기간 삽입하여 조직을 확장하는 데에 사용하는 기구 | 2 | 구강소화기기과 | 황상철
1549 | - | A60000 | 의료용 도포기 | A60000 | - | Applicator for medical use | - | - | - | -
1550 | 1487 | A60000 | 의료용도포기 | A60010.01 | 의료용도포기 | Applicator | 외용 도포 등에 사용하는 기구. 치과용은 여기에서 제외된다. | 1 | 구강소화기기과 | 이용경
1551 | 1488 | A60000 | 의료용도포기 | A60010.02 | 치과용도포기 | Dental applicator, filling/restorative material | 치과 재료를 외용으로 도포하기 위해 사용하는 기구 | 1 | 구강소화기기과 | 황상철
1552 | - | A61000 | 혼합 및 분배용기구 | A61000 | - | Dispenser and Mixing instrument | - | - | - | -
1553 | 1489 | A61000 | 혼합및분배용기구 | A61010.01 | 의료용스프레더 | Spreader, general-purpose | 약액 등을 외용 도포하거나 충전할 때 고르게 분포시키는 기구 | 1 | 구강소화기기과 | 이용경
1554 | 1490 | A61000 | 혼합및분배용기구 | A61010.02 | 치과용근관치료스프레더 | Endodontic spreader | 치과에서 근관의 치료 등에 사용되는 기구 | 1 | 구강소화기기과 | 황상철
1555 | 1491 | A61000 | 혼합및분배용기구 | A61020.01 | 의료용혼합주걱 | Spatula, mixing | 약액 등을 혼합하는 기구 | 1 | 구강소화기기과 | 이용경
1556 | 1492 | A61000 | 혼합및분배용기구 | A61020.02 | 전동식의약품혼합용기구 | Pharmacy compounding system, electrically-powered | 의료기관에서 환자에게 투여할 의약품 조제 시 일정량 소분 및 혼합 등에 사용하는 전동식 기구. 의약품제조에 사용하는 제품은 제외한다. | 2 | 구강소화기기과 | 이수경
1557 | 1493 | A61000 | 혼합및분배용기구 | A61020.03 | 수동식의약품혼합용기구 | harmacy compounding system, manually-operated | 의료기관에서 환자에게 투여할 의약품 조제 시 소분 및 혼합 등에 사용하는 수동식 기구로서 의약품에 직접 접촉된다. 의약품제조에 사용하는 제품은 제외한다. | 2 | 구강소화기기과 | 이용경
1558 | 1494 | A61000 | 혼합및분배용기구 | A61030.01 | 의료용시멘트연판 | Cement mixing slab | 의료용 시멘트의 혼합에 사용되는 판 | 1 | 구강소화기기과 | 이용경
1559 | 1495 | A61000 | 혼합및분배용기구 | A61040.01 | 치과용아말감캡슐 | Dental amalgam capsule | 치과용 아말감을 만드는 아말감 합금과 수은을 담는 통 | 1 | 구강소화기기과 | 황상철
1560 | 1496 | A61000 | 혼합및분배용기구 | A61050.01 | 치과용아말감혼합기 | Dental amalgam mixer | 치과용 아말감을 혼합하는 장비 | 1 | 구강소화기기과 | 황상철
| - | A61000 | 삭제<2013.5.8> | A61060.01 | - | - | - | - | - | -
| - | A61000 | 삭제<2013.5.8> | A61060.02 | - | - | - | - | - | -
| - | A61000 | 삭제<2013.5.8> | A61060.03 | - | - | - | - | - | -
1561 | 1497 | A61000 | 혼합및분배용기구 | A61070.01 | 치과용아말감합금분배기 | Dispenser, dental, alloy | 합금을 만드는 데에 적절한 양의 수은과 아말감 합금을 분배하는 기구 | 1 | 구강소화기기과 | 황상철
1562 | 1498 | A61000 | 혼합및분배용기구 | A61080.01 | 의료용시멘트혼합기 | Mixer, orthopaedic cement | 의료용 시멘트를 혼합하는 기구 | 1 | 구강소화기기과 | 이용경
1563 | 1499 | A61000 | 혼합및분배용기구 | A61090.01 | 의료용시멘트분배기 | Orthopaedic cement dispenser | 수술 부위에 골 시멘트를 주입하는 기구 | 1 | 구강소화기기과 | 이용경
1564 | - | A62000 | 의료용 충전기 | A62000 | - | Filling instruments for medical use | - | - | - | -
1565 | 1500 | A62000 | 의료용충전기 | A62010.01 | 의료용충전기 | Filler, medical | 인체 내부에 각종 성형 충전재 등을 압착 성형하는 기구. 치과용은 여기에서 제외된다. | 1 | 구강소화기기과 | 이용경
1566 | 1501 | A62000 | 의료용충전기 | A62010.02 | 치과용충전기 | Filling/restorative instrument, dental | 치아에 각종 성형 충전재 등을 충전하는 기구 | 1 | 구강소화기기과 | 황상철
1567 | 1502 | A62000 | 의료용충전기 | A62010.03 | 치과용전열식근관플러거 | Plugger, root canal, endodontic, heat-sourced | 열을 이용하여 충전재료를 용해, 충전하는 치과용 기구. 주로 충전물을 근관내에서 치축방향으로 작업하여 충전시킨다. | 2 | 구강소화기기과 | 황상철
1568 | 1503 | A62000 | 의료용충전기 | A62010.04 | 치과용근관플러거 | Plugger, root canal, endodontic | 원주형 또는 끝이 가는 작업부분을 갖고 횡단면이 원형이며 선단이 평탄한 치과용 기구. 근관에 충전물을 주로 축방향으로 충전하는 기구 | 1 | 구강소화기기과 | 황상철
1569 | 1504 | A62000 | 의료용충전기 | A62010.05 | 치과충전용말렛 | Mallet, dental | 금박을 충전하거나 인레이를 채우기 위해 사용하는, 힘조절 가능한 수동식 스프링식 기구를 말한다. | 1 | 구강소화기기과 | 황상철
1570 | 1505 | A62000 | 의료용충전기 | A62010.06 | 치과용매트릭스고정기 | Matrix band retainer | 인접면 와동 수복에 사용하는 매트릭스 밴드를 고정하는 기구 | 1 | 구강소화기기과 | 황상철
1571 | 1506 | A62000 | 의료용충전기 | A62010.07 | 치과용매트릭스밴드 | Matrix band, dental | 매트릭스 고정기에 끼워서 인접면 와동 수복에서 지지역할을 하는 재료 | 1 | 구강소화기기과 | 황상철
1572 | 1507 | A62000 | 의료용충전기 | A62010.08 | 치과용매트릭스웨지 | Dental wedge, | 치과 진료 시 치간을 분리하거나 치아 인접면을 격리하기 위해 치간부에 삽입하는 기구 | 1 | 구강소화기기과 | 황상철
1573 | 1508 | A62000 | 의료용충전기 | A62020.01 | 의료용드롭수송기 | Drop carrier | 의료용 재료 등을 환부에 수송하는 기구 | 1 | 구강소화기기과 | 이응태
1574 | 1509 | A62000 | 의료용충전기 | A62020.02 | 치과용접착성수송기 | Carrier, dental, adhesive | 끈적거리는 말단부를 가지고 있어서 보철물이나 수복물을 부착시켜 와동이나 치아에 옮기는 재료 | 1 | 구강소화기기과 | 황상철
1575 | 1510 | A62000 | 의료용충전기 | A62030.01 | 치과용아말감수송기 | Dental amalgam carrier | 혼합된 아말감을 와동 내로 수송하는 기구 | 1 | 구강소화기기과 | 황상철
1576 | 1511 | A62000 | 의료용충전기 | A62040.01 | 치과용아말감충전기 | Dental amalgam condenser | 혼합된 아말감을 와동내에 압착 성형하는 기구 | 1 | 구강소화기기과 | 황상철
1577 | 1512 | A62000 | 의료용충전기 | A62040.02 | 치과용아말감버니셔 | Dental burnisher | 작업끝이 평평하거나 물결모양으로 된 치과용 기구로서 광택이 있는 평평한 금속연마면을 얻기 위해 냉간가공 또는 와연우각을 얇은 변연부에 늘리기 위해 이용하는 기구 | 1 | 구강소화기기과 | 황상철
1578 | 1513 | A62000 | 의료용충전기 | A62040.03 | 치과용아말감성형기 | Dental carver, amalgam | 치과용 아말감을 해부학적 형상으로 조각하는데 사용하는 기구 | 1 | 구강소화기기과 | 황상철
1579 | - | A63000 | 의료용 누르개 | A63000 | - | Depressors for medical use | - | - | - | -
1580 | 1514 | A63000 | 의료용누르개 | A63010.01 | 혀누르개 | Tongue depressor, surgical | 기관과 조직 주변의 검사를 용이하게 하기위해 혀를 이동시키기 위한 수술용 기기. | 1 | 구강소화기기과 | 황상철
1581 | 1515 | A63000 | 의료용누르개 | A63020.01 | 의료용누르개 | Depressor, general-purpose | 기관과 조직 주변의 검사를 용이하게 하기위해 기관이나 조직을 이동시키기 위한 수술용 기기. | 1 | 구강소화기기과 | 황상철
1582 | 1516 | A63000 | 의료용누르개 | A63030.01 | 의료용압박주걱 | Spatula, surgical, general-purpose | 인체 조직을 눌러 주는 압박용 주걱. | 1 | 구강소화기기과 | 황상철
1583 | 1517 | A63000 | 의료용누르개 | A63030.02 | 의약품흡수유도피부자극기 | Stimulater, skin, medicine absorption | 피부를 자극하여 의약품 등의 흡수를 돕기 위해서 사용되는 바늘이 달린 롤러 등의 기구 | 2 | 구강소화기기과 | 황상철
1584 | - | A64000 | 측정 및 유도용 기구 | A64000 | - | Measuring and introducing instrument | - | - | - | -
1585 | 1518 | A64000 | 측정및유도용기구 | A64010.01 | 수동식의료용측각도계 | Clinical Goniometer, manually-operated | 손가락, 팔, 사지 등 인체 위치의 각도를 측정하는 수동식 기구. | 1 | 구강소화기기과 | 이용경
1586 | 1519 | A64000 | 측정및유도용기구 | A64010.02 | 전자식의료용측각도계 | Clinical Goniometer, powered | 손가락, 팔, 사지 등 인체 위치의 각도를 측정하는 전자식 기구. | 2 | 구강소화기기과 | 이용경
1587 | 1520 | A64000 | 측정및유도용기구 | A64020.01 | 의료용게이지 | Measuring instrument, general-purpose | 인체 조직 등의 치수를 측정하는 기구. | 1 | 구강소화기기과 | 이용경
1588 | 1521 | A64000 | 측정및유도용기구 | A64020.02 | 요도계 | Dilator, urinary duct | 요도에 삽입하여 요도를 확장시키고 그 확장정도를 나타내는 측정치를 얻기 위해 이용하는 전용장치를 말한다. 보통 측정치는 다이얼에 표시된다. | 1 | 구강소화기기과 | 이용경
1589 | 1522 | A64000 | 측정및유도용기구 | A64030.01 | 의료용캘리퍼스 | Calliper, general-purpose | 인체 조직의 내경, 외경, 길이, 깊이 또는두께를 측정하기 위하여 사용하는 기구. | 1 | 구강소화기기과 | 이용경
1590 | 1523 | A64000 | 측정및유도용기구 | A64030.02 | 정형외과용캘리퍼스 | Orthopaedic bone calliper | 뼈의 직경이나 길이 등을 측정하기 위해 사용하는 기구 | 1 | 구강소화기기과 | 이용경
1591 | 1524 | A64000 | 측정및유도용기구 | A64040.01 | 의료용체외표시기 | Marker, surgical, external | 인체 외부에 표시하기 위해 사용하는 기구 | 1 | 구강소화기기과 | 이용경
1592 | 1525 | A64000 | 측정및유도용기구 | A64040.02 | 의료용체내표시기 | Marker, surgical, internal | 인체 내부에 표시하기 위해 사용하는 기구로서 인체 삽입형, 체내 투여형 및 문신기 등. | 2 | 구강소화기기과 | 이용경
1593 | 1526 | A64000 | 측정및유도용기구 | A64050.01 | 의료용가이드 | Guide for medical use | 임플란트 또는 기구의 진로, 위치, 수술부위의 표시 등을 안내하기 위하여 사용하는 기구 | 1 | 구강소화기기과 | 이용경
1594 | 1527 | A64000 | 측정및유도용기구 | A64060.01 | 의료용가아드 | Guard for medical use | 조직의 보호를 위하여 사용하는 기구. | 1 | 구강소화기기과 | 이용경
1595 | 1528 | A64000 | 측정및유도용기구 | A64070.01 | 의료용측정자 | Sizer for medical use | 외과 수술시 해부학적 구조의 규격을 측정하여 보철물 교체와 이식조직의 규격을 결정하기 위한 수술기구 | 1 | 구강소화기기과 | 이용경
1596 | 1529 | A64000 | 측정및유도용기구 | A64080.01 | 골반계 | Pelvicmeter | 골반의 외부 직경을 측정하는 기구. | 1 | 구강소화기기과 | 이용경
1597 | 1530 | A64000 | 측정및유도용기구 | A64090.01 | 정형용형판(템플레이트) | Template for clinical use | 정형외과 시술시 위치 선정, 수술 부위의 표시 등에 사용하는 기구. | 1 | 구강소화기기과 | 이용경
1598 | 1531 | A64000 | 측정및유도용기구 | A64100.01 | 두개측정기 | Patient positioning frame/board, head/neck | 엑스선 검사나 측정을 위하여 두개를 올바른 방향으로 두도록 하는 기구. | 1 | 구강소화기기과 | 이용경
1599 | 1532 | A64000 | 측정및유도용기구 | A64110.01 | 비프레임의료용입체정위기 | Stereotaxic unit, non-frame | 환자의 뇌, 척수, 장기 및 조직 등을 잡아주거나 임플란트 또는 프로브 등의 기구의 위치를 잡아주기 위한 기구로서 틀(프레임)이 없는 기구 | 1 | 구강소화기기과 | 이용경
1600 | 1533 | A64000 | 측정및유도용기구 | A64110.02 | 프레임의료용입체정위기 | Stereotaxic unit, frame | 환자의 뇌, 척수, 장기 및 조직 등을 잡아주거나 임플란트 또는 프로브 등의 기구의 위치를 잡아주기 위한 기구로서 틀(프레임)으로 구성되어 있는 기구. | 2 | 구강소화기기과 | 이용경
1601 | 1534 | A64000 | 측정및유도용기구 | A64110.03 | 네비게이션의료용입체정위기 | Stereotaxic unit, navigation | 임플란트 또는 시술기구의 위치를 잡아주거나 안내해 주는데 사용하는 기기 | 2 | 첨단의료기기과 | 임천일
1602 | 1535 | A64000 | 측정및유도용기구 | A64120.01 | 안과용거리계 | Distometer | 각막과 교정용 렌즈 사이의 거리를 측정하는 기구. | 1 | 구강소화기기과 | 이용경
1603 | 1536 | A64000 | 측정및유도용기구 | A64130.01 | 안구돌출계 | Exophthalmometer | 안구 돌출 정도를 측정하는 자, 게이지, 캘리퍼스 등의 기구. | 1 | 구강소화기기과 | 이용경
1604 | 1537 | A64000 | 측정및유도용기구 | A64140.01 | 안과용근점측정용자 | Nearpoint ruler | 눈으로 가장 가깝게 볼 수 있는 지점을 측정하는 자. | 1 | 구강소화기기과 | 이용경
1605 | 1538 | A64000 | 측정및유도용기구 | A64150.01 | 동공거리측정기 | Ophthalmodiastimeter | 동공 중심 간의 거리를 측정하는 기구로서 처방렌즈를 적절히 장착하기 위하여 사용한다. | 1 | 구강소화기기과 | 이용경
1606 | 1539 | A64000 | 측정및유도용기구 | A64160.01 | 혈관카테터안내선 | Catheter guidewire, vascular | 카테터를 혈관 속으로 유도하기 위하여 카테터 속에 넣어 사용하는 코일 형태의 기구. | 2 | 심혈관기기과 | 방지영
1607 | 1540 | A64000 | 측정및유도용기구 | A64160.02 | 심혈관용카테터안내선 | Catheter guidewire, cardiovascular | 심혈관 등에 사용되는 카테터의 위치조정 및 이동보조에 이용하는 기구. 코팅 또는 비코팅이 있다. | 4 | 심혈관기기과 | 방지영
1608 | 1541 | A64000 | 측정및유도용기구 | A64160.03 | 뇌혈관용카테터안내선 | Catheter guidewire, neurovascular | 뇌혈관 등에 사용되는 카테터의 위치조정 및 이동보조에 이용하는 기구. | 4 | 심혈관기기과 | 방지영
1609 | 1542 | A64000 | 측정및유도용기구 | A64160.04 | 장관카테터안내선 | Catheter guidewire, enteral | 카테터를 장관 속으로 유도하기 위하여 카테터 속에 넣어 사용하는 코일 형태의 기구 | 2 | 구강소화기기과 | 이용경
1610 | 1543 | A64000 | 측정및유도용기구 | A64160.05 | 비뇨기과용카테터안내선 | Catheter guidewire, urological | 비뇨기과에서 사용하는 카테터를 유도하기 위하여 사용하는 코일 형태의 기구 | 2 | 구강소화기기과 | 이용경
1611 | 1544 | A64000 | 측정및유도용기구 | A64170.01 | 카테터삽입기 | Catheter introducer | 피부를 통하여 카테터를 삽입하는 데에 사용하는 외피(Sheath). | 2 | 구강소화기기과 | 이용경
1612 | 1545 | A64000 | 측정및유도용기구 | A64170.02 | 헤파린사용카테터삽입기 | Catheter introducer, heparin | 정맥 또는 동맥용에 경피적으로 카테터를 배치하기 위하여 이용하는 헤파린 사용 삽입기 | 4 | 구강소화기기과 | 이용경
1613 | 1546 | A64000 | 측정및유도용기구 | A64170.03 | 중심정맥용카테터삽입기 | Catheter introducer, central vein | 중심정맥에 카테터를 배치하기 위하여 사용하는 삽입기 | 4 | 구강소화기기과 | 이용경
1614 | 1547 | A64000 | 측정및유도용기구 | A64170.04 | 삽입보조기 | insertion Aid | 치료 또는 진단을 위해, 침 등을 피부에 삽입하기 위한 보조기구 | 2 | 구강소화기기과 | 이용경
1615 | 1548 | A64000 | 측정및유도용기구 | A64170.05 | 뇌외과용삽입기 | Catheter introducer, cerebrospinal | 뇌에 배출용 카테터 등을 용이하게 삽입시키기 위하여 사용하는 삽입기 | 2 | 구강소화기기과 | 이용경
1616 | 1549 | A64000 | 측정및유도용기구 | A64170.06 | 재사용가능기관튜브삽입기 | Tracheal tube introducer, reusable | 기관내 튜브의 삽입에 사용하는 기구로서 재사용이 가능하다. | 1 | 구강소화기기과 | 이용경
1617 | 1550 | A64000 | 측정및유도용기구 | A64170.07 | 일회용기관튜브삽입기 | Tracheal tube introducer, single-use | 기관내 튜브의 삽입에 사용하는 일회용 기구 | 2 | 구강소화기기과 | 이용경
1618 | 1551 | A64000 | 측정및유도용기구 | A64170.08 | 지혈밸브부착카테터삽입기 | Catheter introducer, haemostasis valve | 정맥 또는 동맥으로의 카테터의 경피적 배치를 용이하게 하기 위해서 사용하는 삽입기로서 출혈을 방지하기 위한 지혈밸브가 들어 있는 기구 | 2 | 구강소화기기과 | 이용경
1619 | 1552 | A64000 | 측정및유도용기구 | A64170.09 | 소화기용카테터삽입기 | Catheter introducer, biliary | 소화기용 또는 담관용 카테터의 삽입을 경피적으로 하기 위해서 사용하는 삽입기 | 2 | 구강소화기기과 | 이용경
1620 | 1553 | A64000 | 측정및유도용기구 | A64180.01 | 카테터탐침 | Stylet, catheter | 튜브, 카테터나 캐뉼러에 집어넣어 단단하게 하는 기구 | 2 | 구강소화기기과 | 이용경
1621 | 1554 | A64000 | 측정및유도용기구 | A64180.02 | 밸브확장카테터용탐침 | Valve-dilation catheter stylet, | 밸브 확장용 카테터를 밸브까지 유도하기 위해서 사용하는 탐침 | 4 | 구강소화기기과 | 이용경
1622 | 1555 | A64000 | 측정및유도용기구 | A64180.03 | 재사용가능기관내튜브탐침 | Tracheal tube stylet, reusable | 기관내 튜브를 안정시키고 성대의 통과를 용이하게 하기 위해서 사용하는 재사용 가능 탐침 | 1 | 구강소화기기과 | 이용경
1623 | 1556 | A64000 | 측정및유도용기구 | A64180.04 | 일회용기관내튜브탐침 | Tracheal tube stylet, single-use | 기관내 튜브를 안정시키고 성대의 통과를 용이하게 하기 위해서 사용하는 일회용 탐침 | 2 | 구강소화기기과 | 이용경
1624 | 1557 | A64000 | 측정및유도용기구 | A64180.05 | 주사침탐침 | Stylet, needle | 주사침의 보강, 형상유지 등을 위해서 주사침의 내강에 삽입하는 탐침 | 2 | 구강소화기기과 | 이용경
1625 | 1558 | A64000 | 측정및유도용기구 | A64190.01 | 카테터말단폐색기 | Catheter tip occluder | 카테터 삽입 시 구멍을 통해 물질이 유입되는 것을 차단하기 위하여 말단을 막는 기구 | 1 | 구강소화기기과 | 이용경
1626 | 1559 | A64000 | 측정및유도용기구 | A64200.01 | 내시경체강삽입유도기구 | Endoscopic dilator, cavity | 내시경을 체강에 삽입하기 위하여 사용하는 외피, 인트로듀서 등 수동식 기구 | 1 | 구강소화기기과 | 이용경
1627 | 1560 | A64000 | 측정및유도용기구 | A64200.02 | 내시경피하삽입유도기구 | Endoscopic dilator, subcutaneous | 내시경을 피하 조직내에 삽입하기 위하여 사용하는 외피, 인트로듀서 등 수동식 기구 | 2 | 구강소화기기과 | 이용경
1628 | 1561 | A64000 | 측정및유도용기구 | A64210.01 | 체액용적측정장치 | Body fluidvolumn mesauring apparatus | 흡인용 튜브·카테터 등에 부착하여 체외로 배출되는 체액의 양을 측정하는 데에 사용하는 기구. | 1 | 구강소화기기과 | 이용경
1629 | 1562 | A64000 | 측정및유도용기구 | A64230.01 | 시축검사기 | Amsler grid chart | 각종 병변으로 어지럼증이 있는 사람의 주관적 수직 축의 기울어짐을 측정하는 기구. | 1 | 구강소화기기과 | 이용경
1630 | 1563 | A64000 | 측정및유도용기구 | A64240.01 | 이식용의료기기삽입용보조기구 | Implantation assistant, inserter | 인공유방, 이식용뼈 등 이식되는 의료기기의 삽입을 용이하게 보조해주는 기구 | 1 | 구강소화기기과 | 이용경
1631 | 1564 | A64000 | 측정및유도용기구 | A64250.01 | 분만유도기 | Induction, physiologic, perinatal | 외부자궁수축감시기로 부터 신호를 받아 산모의 상태에 맞춰 공기압을 가하여 분만을 유도하는 기구 | 2 | 구강소화기기과 | 이용경
1632 | 1565 | A64000 | 측정및유도용기구 | A64260.01 | 파절여부측정자 | Sizer for fractured tooth, dental | 치아의 파절여부 등을 진단하기 위해 사용하는 수동식 기구 | 1 | 구강소화기기과 | 이용경
1633 | - | A65000 | 의료용 세정기 | A65000 | - | Douche instruments for medical use | - | - | - | -
1634 | 1566 | A65000 | 의료용세정기 | A65010.01 | 수동식의료용세정기 | Irrigation unit, general purpose, manually-operated | 수술 부위, 창상 등을 세정하는 수동식 기구 | 1 | 구강소화기기과 | 이수경
1635 | 1567 | A65000 | 의료용세정기 | A65010.02 | 수동식구강세정기 | Irrigation unit, oral cavity, manually-operated | 구강을 세정하는 수동식 기구 | 1 | 구강소화기기과 | 이수경
1636 | 1568 | A65000 | 의료용세정기 | A65010.03 | 수동식코세정기 | Irrigation unit, nasal, manually-operated | 코를 세정하는 수동식 기구 | 1 | 구강소화기기과 | 이수경
1637 | 1569 | A65000 | 의료용세정기 | A65010.04 | 수동식생체용세정기 | Irrigation unit, in vivo, manually-operated | 신체의 일부에 적용하는 액체를 분출하는 수동식 기구로서 위생상태의 유지 또는 치료의 일환으로서 이용할 수 있다. | 1 | 구강소화기기과 | 이수경
1638 | 1570 | A65000 | 의료용세정기 | A65010.05 | 멸균액수동식생체용세정기 | Irrigation unit, in vivo, manually-operated, sterile solution | 신체의 일부에 적용하는 액체를 분출하는 수동식 기구로서 위생상태의 유지 또는 치료의 일환으로서 이용할 수 있으며, 멸균완료 액체를 사용한다. | 1 | 구강소화기기과 | 이수경
1639 | 1571 | A65000 | 의료용세정기 | A65010.06 | 치과용수동식구강세정기 | Irrigation unit, dental, oral cavity, manually-operated | 구강을 세정하기 위한 수동식 기구 | 1 | 구강소화기기과 | 이수경
1640 | 1572 | A65000 | 의료용세정기 | A65010.07 | 치과용수동식근관세정기 | Dental syringe, irrigating/aspiration | 치근관 세정 등을 위하여 사용하는 수동식기구 | 1 | 구강소화기기과 | 이수경
1641 | 1573 | A65000 | 의료용세정기 | A65010.08 | 전동식의료용세정기 | Irrigation unit, general purpose, electrically-powered | 수술 부위, 창상 등을 세정하는 전동식 기구 | 2 | 구강소화기기과 | 이수경
1642 | 1574 | A65000 | 의료용세정기 | A65010.09 | 치과용압력식구강세정기 | Irrigation unit, dental, oral cavity, air-driven | 구강을 세정하기 위한 압력식 기구 | 2 | 구강소화기기과 | 백성인
1643 | 1575 | A65000 | 의료용세정기 | A65010.10 | 치과용압력식근관세정기 | Syringe, dental, irrigating, pulp canal, air-driven | 치근관 세정 등을 위하여 사용하는 압력식기구 | 2 | 구강소화기기과 | 백성인
1644 | 1576 | A65000 | 의료용세정기 | A65010.11 | 전동식코세정기 | Irrigation unit, nasal, electrically-powered | 코를 세정하는 전동식 기구 | 2 | 구강소화기기과 | 이수경
1645 | 1577 | A65000 | 의료용세정기 | A65010.12 | 전동식생체용세정기 | Irrigation unit, in vivo, electrically-powered | 신체의 일부에 적용하는 액체를 분출하는 전동식 기구로서 위생상태의 유지 또는 치료의 일환으로서 이용할 수 있다. | 2 | 구강소화기기과 | 이수경
1646 | 1578 | A65000 | 의료용세정기 | A65010.13 | 멸균액전동식생체용세정기 | Irrigation unit, in vivo, electrically-powered, sterile solution | 신체의 일부에 적용하는 액체를 분출하는 전동식 기구로서 위생상태의 유지 또는 치료의 일환으로서 이용할 수 있으며 멸균완료 액체를 사용한다. | 2 | 구강소화기기과 | 이수경
1647 | 1579 | A65000 | 의료용세정기 | A65010.14 | 정형외과용세정기 | Irrigation unit, orthopaedic | 정형외과 수술에서 조직 또는 잔류 시멘트를 제거할 목적으로 사용하는 기구 | 2 | 구강소화기기과 | 이수경
1648 | 1580 | A65000 | 의료용세정기 | A65010.15 | 치과용전동식세정기 | Irrigation unit, dental, electrically-powered | 구강내의 외과수술후, 생리식염수를 소형 가스봄베 또는 콤프레서의 공기압에 의해 분출시키고, 환부를 세정하는 기구를 말한다. | 2 | 구강소화기기과 | 이수경
1649 | 1581 | A65000 | 의료용세정기 | A65020.01 | 대장세척장치 | Irrigation system, colonic | 증류수 등을 대장에 삽입하여 관장을 하는 기구. 이 기구는 세정 중에 대장의 내용물을 제거할 수 있도록 되어 있으며 물의 압력, 온도, 흐름을 제어할 수 있다. 관장 도구 한 벌은 여기서 제외한다. | 2 | 구강소화기기과 | 이수경
1650 | 1582 | A65000 | 의료용세정기 | A65030.01 | 루용수동식세정기 | Irrigation kit, ostomy, manually-operated | 약액을 담는 용기, 콘 형태의 팁 또는 카테터가 있는 튜브로 구성되어 있으며 피부에서 만든 개구를 통하여 장을 세척하는 기구(수동식). | 1 | 구강소화기기과 | 이수경
1651 | 1583 | A65000 | 의료용세정기 | A65030.02 | 루용전동식세정기 | Irrigation kit, ostomy, electrically-powered | 약액을 담는 용기, 콘 형태의 팁 또는 카테터가 있는 튜브로 구성되어 있으며 피부에서 만든 개구를 통하여 장을 세척하는 기구(전동식). | 2 | 구강소화기기과 | 이수경
1652 | 1584 | A65000 | 의료용세정기 | A65040.01 | 의료용분사식세정기 | Lavage unit, jet | 상처 부위에 소독액을 내뿜어 깨끗이 하는 데에 사용하는 기구. 분사 헤드 부분, 튜브, 분사를 위한 전동 펌프 등으로 구성되어 있다. | 2 | 구강소화기기과 | 이수경
1653 | 1585 | A65000 | 의료용세정기 | A65050.01 | 자궁내막세정기 | Irrigation/aspiration unit, endometrial | 자궁 내막을 물 또는 식염수로 씻고 음압으로 흡인하는 기구. 이 기구는 자궁 내막 세포를 검사하는 데에 사용된다. | 2 | 구강소화기기과 | 백성인
1654 | 1586 | A65000 | 의료용세정기 | A65060.01 | 질세정기 | Irrigation unit, vaginal | 튜브와 노즐이 있는 병 또는 자루 형태의 질 세정 기구로서 피임을 목적으로 하지 않는 기구. 세정액은 포함하지 않는다. | 2 | 구강소화기기과 | 백성인
1655 | 1587 | A65000 | 의료용세정기 | A65070.01 | 요도세정기 | Irrigation unit, urethral | 요도를 세정하는 데에 사용하는 기구로서 세정액은 포함하지 않는다 | 2 | 구강소화기기과 | 백성인
1656 | - | A66000 | 채혈 또는 수혈 및 생체 검사용 기구 | A66000 | - | Blood donor or transfusion and biopsy set | - | - | - | -
1657 | 1588 | A66000 | 채혈또는수혈및생체검사용기구 | A66010.01 | 혈액저장용기 | Blood collection container | 혈액 또는 혈액 성분을 채집, 저장하는 플라스틱 백 또는 플라스틱 용기로서 채혈에 필요한 채혈침과 튜브를 포함하기도 한다 | 3 | 심혈관기기과 | 양원선
1658 | 1589 | A66000 | 채혈또는수혈및생체검사용기구 | A66010.02 | 항응고제포함혈액저장용기 | Blood collection container, anticoagulant | 혈액 또는 혈액 성분을 채집, 저장하는 항응고제가 포함된 플라스틱 백 또는 플라스틱 용기로서 채혈에 필요한 채혈침과 튜브를 포함하기도 한다 | 4 | 심혈관기기과 | 양원선
1659 | 1590 | A66000 | 채혈또는수혈및생체검사용기구 | A66020.01 | 채혈세트 | Blood collection set | 인체에서 채혈하는 기구 | 2 | 심혈관기기과 | 양원선
1660 | 1591 | A66000 | 채혈또는수혈및생체검사용기구 | A66025.01 | 채혈기 | Blood collection unit, non-needle | 인체에서 적은 양을 채혈하는 데에 사용하는 기구. 채혈침 제외 | 1 | 심혈관기기과 | 양원선
1661 | 1592 | A66000 | 채혈또는수혈및생체검사용기구 | A66025.02 | 채혈침포함채혈기 | Blood collection unit | 인체에서 적은 양을 채혈하는 데에 사용하는 기구. 채혈침 포함 | 2 | 심혈관기기과 | 양원선
1662 | 1593 | A66000 | 채혈또는수혈및생체검사용기구 | A66030.01 | 수혈세트 | Blood transfusion set | 인체에 수혈하는 기구 | 2 | 심혈관기기과 | 양원선
1663 | 1594 | A66000 | 채혈또는수혈및생체검사용기구 | A66040.01 | 수혈용채혈세트 | Blood donor set | 수혈 등을 위한 혈액을 인체에서 채혈하는 기구. | 2 | 심혈관기기과 | 양원선
1664 | 1595 | A66000 | 채혈또는수혈및생체검사용기구 | A66050.01 | 모세관채혈튜브 | Capillary blood collection tube | 모세관 현상을 이용하여 혈액을 채취하는 가는 튜브 모양의 기구 | 1 | 심혈관기기과 | 양원선
1665 | 1596 | A66000 | 채혈또는수혈및생체검사용기구 | A66060.01 | 진공채혈기 | Blood collection system, vacuum | 내부 진공압으로 채혈하는 기구. 진공 채혈관을 포함하기도 한다 | 2 | 심혈관기기과 | 양원선
1666 | 1597 | A66000 | 채혈또는수혈및생체검사용기구 | A66070.01 | 진공채혈관 | Tube, blood collecting, sealed, evacuated | 진공 채혈기에 사용되는 진공 채혈관 | 1 | 심혈관기기과 | 양원선
1667 | 1598 | A66000 | 채혈또는수혈및생체검사용기구 | A66080.01 | 혈액표본채집기구 | Blood collection unit | 혈액의 표본을 채집하는 기구. 채혈용 튜브, 채혈 병, 혈청 분리기, 채혈용 트레이, 진공 표본 튜브 등으로 구성되어 있다 | 2 | 심혈관기기과 | 양원선
1668 | 1599 | A66000 | 채혈또는수혈및생체검사용기구 | A66090.01 | 태아혈액채취기 | Foetal blood sampler | 내시경에 짧은 칼과 헤파린으로 처리된 튜브를 접속하여 자궁 경부를 통해 태아의 피부에서 혈액을 채취하는 기구. 태아 혈액의 pH, 저산소증 등을 진단하는 데에 사용된다 | 2 | 심혈관기기과 | 양원선
1669 | 1600 | A66000 | 채혈또는수혈및생체검사용기구 | A66100.01 | 동맥혈채취용도구한벌 | Arterial blood sampling kit | 환자의 혈중 가스 측정을 위하여 동맥 혈액 표본을 채취하는 기구로서 주사기, 바늘, 코르크 등을 포함한다 | 2 | 심혈관기기과 | 양원선
1670 | 1601 | A66000 | 채혈또는수혈및생체검사용기구 | A66110.01 | 생체검사용도구한벌 | Biopsy procedure kit | 현미경 검사 등을 위하여 조직의 제거, 절개, 흡인, 채취하는 기구. 심근 내막 생체 검사 기구, 양수 채취 기구 등을 포함한다. 단 별도로 분류된 내시경용기구는 제외한다. | 2 | 심혈관기기과 | 양원선
1671 | - | A67000 | 정형 및 기능 회복용 기구 | A67000 | - | Medical device for orthopedics and restoration | - | - | - | -
1672 | 1602 | A67000 | 정형및기능회복용기구 | A67010.01 | 수동식정형용견인장치 | Traction unit, manually-operated | 추간판탈출증, 퇴행성 협착증 등의 치료를 목적으로 인체를 견인하는 수동식 기구로서 코드, 벨트 풀리, 분동 등으로 구성되어 있다 | 1 | 정형재활기기과 | 추성욱
1673 | 1603 | A67000 | 정형및기능회복용기구 | A67010.02 | 전동식공기주입식정형용견인장치 | Traction unit, air-powered | 추간판탈출증, 퇴행성 협착증 등의 치료를 목적으로 공기주입을 통하여 척추를 견인하는 등에 사용하는 기구 | 2 | 정형재활기기과 | 추성욱
1674 | 1604 | A67000 | 정형및기능회복용기구 | A67010.03 | 전동식정형용견인장치 | Traction unit, electrically-powered | 추간판탈출증, 퇴행성 협착증 등의 치료를 목적으로 인체를 견인하는 전동식 기구 | 2 | 정형재활기기과 | 추성욱
1675 | 1605 | A67000 | 정형및기능회복용기구 | A67010.04 | 수동식공기주입식정형용견인장치 | Traction unit, air-powered, manually-operated | 추간판탈출증, 퇴행성 협착증 등의 치료를 목적으로 공기주입을 통하여 척추를 견인하는 등에 사용하는 수동식 기구 | 1 | 정형재활기기과 | 추성욱
1676 | 1606 | A67000 | 정형및기능회복용기구 | A67020.01 | 수동식정형용운동장치 | Exerciser, orthopaedic, manually-operated | 근육의 재건, 관절 운동의 회복 등에 사용하는 수동식 기구 | 1 | 정형재활기기과 | 추성욱
1677 | 1607 | A67000 | 정형및기능회복용기구 | A67020.02 | 전동식정형용운동장치 | Exerciser, orthopaedic, electrically-powered | 근육의 재건, 관절 운동의 회복 등에 사용하는 전동식 기구 | 2 | 정형재활기기과 | 추성욱
1678 | 1608 | A67000 | 정형및기능회복용기구 | A67025.01 | 정형용기계장치 | Powered orthopedic device | 인체에 물리적 힘을 가하여 통증을 완화하는 데에 사용하는 기구 | 2 | 정형재활기기과 | 추성욱
1679 | 1609 | A67000 | 정형및기능회복용기구 | A67030.01 | 정형용교정장치 | Orthopedics appliance | 인체를 정위로 교정하는 데에 사용하는 기구 | 2 | 정형재활기기과 | 추성욱
1680 | 1610 | A67000 | 정형및기능회복용기구 | A67040.01 | 수동식흉벽진동기 | Percussor, chest, manually-operated | 환자의 흉벽을 통하여 진동을 주는 기구로서 폐 내의 점액 침전물을 배출하는 데에 도움을 주는 수동식 기구 | 1 | 정형재활기기과 | 추성욱
1681 | 1611 | A67000 | 정형및기능회복용기구 | A67040.02 | 전동식흉벽진동기 | Percussor, chest, electrically-powered | 환자의 흉벽을 통하여 진동을 주는 기구로서 폐 내의 점액 침전물을 배출하는 데에 도움을 주는 전동식 기구 | 1 | 정형재활기기과 | 추성욱
1682 | 1612 | A67000 | 정형및기능회복용기구 | A67050.01 | 수동식골수술기 | Instruments, bone, surgical, manually-operated | 골수술시 절골, 절제, 천자, 천공 등에 사용하는 수동식 수술기구 | 1 | 정형재활기기과 | 추성욱
1683 | 1613 | A67000 | 정형및기능회복용기구 | A67050.02 | 전동식골수술기 | Instruments, bone, surgical, electrically-powered | 전기콘솔 등의 형태의 전동식 기구로, 핸드피스, 어태치먼트(절삭용 등) 등을 연결하여 절골, 절제, 천자, 천공 등을 하는데 사용하는 기구기계. 어태치먼트에 의해 많은 외과영역 등에서 사용할 수 있다. | 2 | 정형재활기기과 | 추성욱
1684 | 1614 | A67000 | 정형및기능회복용기구 | A67050.03 | 전지전원식골수술기 | Instruments, bone, surgical, battery-powered | 전지전원의 동력으로 작동되는 전동식 기구로, 핸드피스, 어태치먼트(절삭용 등) 등을 연결하여 절골, 절제, 천자, 천공 등을 하는데 사용하는 기구기계. 어태치먼트에 의해 많은 외과영역 등에서 사용할 수 있다. | 2 | 정형재활기기과 | 추성욱
1685 | 1615 | A67000 | 정형및기능회복용기구 | A67050.04 | 자동화시스템로봇수술기 | Robotic surgical system, navigation | 신경수술, 척추수술, 정형외과수술, 전립선수술 등에서 수술 시 의사의 통제하에 수술 부위의 위치 파악, 절개, 절골, 삽입물의 삽입 및 고정 등에 사용되는 로봇 자동화 시스템으로 컨트롤 유닛(콘솔) 및 기구조작용 암으로 구성된다. | 3 | 첨단의료기기과 | 임천일
1686 | 1616 | A67000 | 정형및기능회복용기구 | A67060.01 | 모발이식장치 | Hair implant system | 모발 및 털을 이식하는 데에 사용하는 장치이다. | 2 | 정형재활기기과 | 추성욱
1687 | 1617 | A67000 | 정형및기능회복용기구 | A67060.02 | 자동화시스템모낭채취기 | Computer aided follicular unit extraction system | 모발이식 수술 시 의사의 통제 하에 모낭의 위치를 파악하고 모낭을 채취하기 위하여 사용되는 로봇 자동화 시스템으로 컨트롤 유닛(콘솔) 및 기구조작용 팔로 구성된다. | 3 | 정형재활기기과 | 추성욱
1688 | 1618 | A67000 | 정형및기능회복용기구 | A67070.01 | 수동식기능회복용기구 | manually-operated rehabilitation exerciser | 인체의 저하된 기능을 회복하기 위하여 훈련 등에 사용하는 수동식 기구이며, 정형용 운동 장치는 여기에서 제외된다. | 1 | 정형재활기기과 | 추성욱
1689 | 1619 | A67000 | 정형및기능회복용기구 | A67070.02 | 전동식기능회복용기구 | electrically-powered rehabilitation exerciser | 인체의 저하된 기능을 회복하기 위하여 훈련 등에 사용하는 전동식 기구이며, 정형용 운동 장치는 여기에서 제외된다. | 2 | 정형재활기기과 | 추성욱
1690 | 1620 | A67000 | 정형및기능회복용기구 | A67080.01 | 로봇보조정형용운동장치 | Automated-guidance gait rehabilitation system robotic orthosis | 근육의 재건, 관절 운동의 회복 등에 사용되는 로봇 자동화 시스템 기구 | 3 | 정형재활기기과 | 추성욱
1691 | - | A68000 | 치과용 진료 장치 및 의자 | A68000 | - | Dental unit and chair | - | - | - | -
1692 | 1621 | A68000 | 치과용진료장치및의자 | A68010.01 | 치과용진료장치및의자 | Unit and chair, dental | 치과 영역의 진료에 사용하는 진료 장치와 의자를 말하며 진료 시스템이 구성되어 있기도 하다 | 2 | 구강소화기기과 | 이수경
1693 | 1622 | A68000 | 치과용진료장치및의자 | A68020.01 | 치과용진료장치 | Unit, dental | 치과 영역의 진료에 사용하는 진료 장치를 말하며 진료 시스템이 구성되어 있으며, 진료용 의자는 제외한다. | 2 | 구강소화기기과 | 이수경
1694 | 1623 | A68000 | 치과용진료장치및의자 | A68030.01 | 치과용진료의자 | Dental chair, patient | 치과 영역의 진료에 사용하는 진료 용 의자를 말하며, 진료 시스템이 구성되어 있지 아니하다. | 1 | 구강소화기기과 | 이수경
1695 | - | A69000 | 치과용 엔진 | A69000 | - | Dental engine | - | - | - | -
1696 | 1624 | A69000 | 치과용엔진 | A69010.01 | 치과용엔진 | Dental engine | 에어 터빈, 기름 터빈, 전동기 등을 이용한 치과용 엔진 | 1 | 구강소화기기과 | 이수경
1697 | 1625 | A69000 | 치과용엔진 | A69010.02 | 치과임플란트시술용엔진 | Dental engine, implant surgery | 치과 임플란트 시술 시에 임플란트용 핸드피스를 구동시키는 엔진 | 2 | 구강소화기기과 | 이수경
1698 | 1626 | A69000 | 치과용엔진 | A69010.03 | 치과임플란트시술용핸드피스 | Handpiece, dental, implant surgery | 치과 임플란트 시술에서 골 삭제용 버를 장착하여 구동시키는 핸드피스 | 2 | 구강소화기기과 | 이수경
1699 | - | A70000 | 치과용 브로치 | A70000 | - | Broaches for dental use | - | - | - | -
1700 | 1627 | A70000 | 치과용브로치 | A70010.01 | 근관치료용브로치 | Broach, endodontic | 치아 신경의 발수 등에 사용하는 기구 | 1 | 구강소화기기과 | 황상철
1701 | 1628 | A70000 | 치과용브로치 | A70010.02 | 근관치료용수동용파일리머 | File/reamer, endodontic, hand-held | 수동으로 근관 내의 신경을 제거하거나 근관을 확대하는 기구 | 1 | 구강소화기기과 | 황상철
1702 | 1629 | A70000 | 치과용브로치 | A70010.03 | 근관치료용전동용파일리머 | File/reamer, endodontic, power-operated | 전동 핸드피스에 끼워서 근관 내의 신경을 제거하거나 근관을 확대하는 기구 | 1 | 구강소화기기과 | 이수경
1703 | - | A71000 | 치과용 탐침 | A71000 | - | Explorers for dental use | - | - | - | -
1704 | 1630 | A71000 | 치과용탐침 | A71010.01 | 치과용탐침 | Dental explorer/periodental pocket probe | 치과 진료 시 일반적으로 사용되는 탐침용 기구 | 1 | 구강소화기기과 | 황상철
1705 | - | A72000 | 치과용 방습기 | A72000 | - | Moisture-excluding instruments for dental use | - | - | - | -
1706 | 1631 | A72000 | 치과용방습기 | A72010.01 | 치과용공기건조기 | Tooth dryer | 치과 진료 시 압축 공기를 내뿜는 기구. 수동식 고무 튜브형은 제외된다 | 2 | 구강소화기기과 | 황상철
1707 | 1632 | A72000 | 치과용방습기 | A72020.01 | 치과용고무방습기 | Dental rubber dam | 치과 시술시 구강내의 수술영역을 격리하기 위하여 펀치로 구멍을 뚫어 치아에 씌우는 시트 | 1 | 구강소화기기과 | 황상철
1708 | 1633 | A72000 | 치과용방습기 | A72020.02 | 치과용고무방습기클램프 | Dental rubber dam clamp | 노출시킨 치아의 치경부에 러버댐을 늘린 상태로 유지하는 클램프 | 1 | 구강소화기기과 | 황상철
1709 | 1634 | A72000 | 치과용방습기 | A72020.03 | 치과용고무방습기프레임 | Dental rubber dam frame | 시술영역에 도달하기 쉽게 하기 위해 러버댐을 늘린 상태로 유지하는 유연한 프레임 | 1 | 구강소화기기과 | 황상철
1710 | - | A73000 | 인상 채득 또는 교합용 기구 | A73000 | - | Impression taking and articulating instruments | - | - | - | -
1711 | 1635 | A73000 | 인상채득또는교합용기구 | A73010.01 | 교합기 | Articulator | 환자의 위턱, 아래턱의 운동을 재현하는 기계 구조로서 환자의 이와 잇몸의 석고 모형으로 교합 상태를 알아본다. 의치, 치관 수복물, 보철물 등의 제작 및 진단에 사용한다 | 1 | 구강소화기기과 | 황상철
1712 | 1636 | A73000 | 인상채득또는교합용기구 | A73020.01 | 안궁 | Facebow | 치과에서 위턱 치열궁의 턱관절의 위치 관계를 기록하고 교합기 상에서 상악부의 개구 운동 축에 대한 관계를 재현하는 기구 | 1 | 구강소화기기과 | 황상철
1713 | 1637 | A73000 | 인상채득또는교합용기구 | A73030.01 | 교합지 | Dental articulation paper | 상악치아와 하악치아 간의 교합관계를 인지하기 위해 사용하는 색지 또는 얇은 테이프 | 1 | 구강소화기기과 | 황상철
1714 | 1638 | A73000 | 인상채득또는교합용기구 | A73030.02 | 교합검사용잉크 | Dental articulation liquid | 상악치아와 하악치아 간의 교합관계를 인지하기 위해 사용하는 잉크 | 1 | 구강소화기기과 | 황상철
1715 | 1639 | A73000 | 인상채득또는교합용기구 | A73040.01 | 사도기 | Pantograph | 환자의 머리에 부착하여 아래턱의 움직임을 모사하여 치과 보철물 등의 제작에 사용하는 기구 | 1 | 구강소화기기과 | 황상철
1716 | 1640 | A73000 | 인상채득또는교합용기구 | A73050.01 | 치과인상채득용트레이 | Dental impression material tray | 턱이나 치아의 주형을 만드는 인상 재료를 담는 금속 또는 플라스틱 용기 | 1 | 구강소화기기과 | 황상철
1717 | 1641 | A73000 | 인상채득또는교합용기구 | A73050.02 | 치과불소도포용트레이 | Fluoride gel tray | 치과 진료 시 불소 겔을 담는 금속 또는 플라스틱 용기 | 1 | 구강소화기기과 | 황상철
1718 | - | A74000 | 치과용 중합기 | A74000 | - | Vulcanizers and curing units for dental use | - | - | - | -
1719 | 1642 | A74000 | 치과용중합기 | A74010.01 | 치과용자외선중합기 | Dental polymerization activator- ultraviolet | 수지 계통의 수복 재료, 전색제 등에 자외선을 쬐어 중합하는 기구 | 1 | 구강소화기기과 | 이수경
1720 | 1643 | A74000 | 치과용중합기 | A74020.01 | 치과용가시광선중합기 | Dental polymerization activator- visible light | 수지 계통의 수복 재료, 전색제 등에 가시광선을 쬐어 중합하는 기구 | 1 | 구강소화기기과 | 이수경
1721 | - | A75000 | 치과용 주조기 | A75000 | - | Casting machine for dental use | - | - | - | -
1722 | 1644 | A75000 | 치과용주조기 | A75010.01 | 치과용주조기 | Dental laboratory casting unit | 치과 주조물 제작에 사용하는 기구 | 1 | 구강소화기기과 | 이수경
1723 | 1645 | A75000 | 치과용주조기 | A75010.02 | 치과용 CAD-CAM밀링장치 | CAD/CAM unit, dental | 치과수복물을 제작하기 위해 CAD-CAM용 세라믹 블록을 절삭가공하는 장비 | 1 | 구강소화기기과 | 이수경
1724 | 1646 | A75000 | 치과용주조기 | A75010.03 | 치과용 CAD-CAM 밀링장치 소프트웨어 | CAD/CAM software, dental 치과용 CAD-CAM | 밀링장치에 사용되는 영상을 저장, 확대, 축소, 조회와 함께 분석에 사용되는 소프트웨어 | 1 | 구강소화기기과 | 이수경
1725 | - | A76000 | 시력 보정용 안경 | A76000 | - | Sight corrective spectacles | - | - | - | -
1726 | 1647 | A76000 | 시력보정용안경 | A76010.01 | 시력보정용안경 | Sight corrective spectacles | 일정한 규격에 따라 시력을 보정하려고 제조한 안경(수경 등 여가용 제품을 포함한다.)으로서, 근시용, 원시용, 난시용, 노안용, 약시용, 등의 안경이 있으며, 환자의 시력에 맞추어 면허가 있는 사람이 조제,가공하는 것은 제외한다 | 1 | 구강소화기기과 | 이용경
1727 | - | A77000 | 눈적용 렌즈 | A77000 | - | Ophthalmic lens | - | - | - | -
1728 | 1648 | A77000 | 눈적용렌즈 | A77010.01 | 안경렌즈 | Sight corrective ophthalmiclens | 시력 보정 및 눈의 보호에 사용하는 안경 렌즈로서 유리, 플라스틱제가 있다 | 1 | 구강소화기기과 | 이용경
1729 | 1649 | A77000 | 눈적용렌즈 | A77010.02 | 진단용안경렌즈 | Trial lens | 전방우각 검사, 안저 검사, 전방우각 수술용, 망막전도 기록 등을 위하여 안구에 직접 접촉하지 않으면서, 단기간 사용하는 렌즈 | 1 | 구강소화기기과 | 이용경
1730 | 1650 | A77000 | 눈적용렌즈 | A77020.01 | 매일착용하드콘택트렌즈 | Hard contact lens, daily-wear | 각막에 직접 부착하는 렌즈로서 셀룰로오스 아세테이트 부티르산, 폴리아크릴레이트 실리콘, 실리콘 탄성 중합체등과 같은 비친수성 재질을 사용한 렌즈로서 일일 착용하는 렌즈로서 활동시간 동안 착용하고, 야간 취침시에는 착용을 하지 않는다. | 2 | 구강소화기기과 | 이용경
1731 | 1651 | A77000 | 눈적용렌즈 | A77020.02 | 연속착용하드콘택트렌즈 | Hard contact lens, extended-wear | 각막에 직접 부착하는 렌즈로서 셀룰로오스 아세테이트 부티르산, 폴리아크릴레이트 실리콘, 실리콘 탄성 중합체등과 같은 비친수성 재질을 사용한 렌즈로서 야간취침시 착용하거나 야간취침을 포함한 1일 이상 지속적으로 밤낮을 연속착용하는 렌즈를 말한다. | 3 | 구강소화기기과 | 이용경
1732 | 1652 | A77000 | 눈적용렌즈 | A77030.01 | 매일착용소프트콘택트렌즈 | Soft contact lens, daily-wear | 안구에 직접 부착하여 사용하는 친수성 렌즈로서 일일 착용하는 렌즈로서 활동시간 동안 착용하고 야간 취침시에 착용을 하지 않는다. | 2 | 구강소화기기과 | 이용경
1733 | 1653 | A77000 | 눈적용렌즈 | A77030.02 | 연속착용소프트콘택트렌즈 | Soft contact lens, extended-wear | 안구에 직접 부착하여 사용하는 친수성 렌즈로서 일일 착용하는 렌즈로서야간취침시 착용하거나 1일 이상 지속적으로 밤낮을 연속착용하는 렌즈를 말한다. | 3 | 구강소화기기과 | 이용경
1734 | 1654 | A77000 | 눈적용렌즈 | A77040.01 | 치료용콘택트렌즈 | Contact lens, therapeutic | 각막 질환 (수포성 각막염, 각 결막 건조증, 각막 궤양 등) 등 치료와 상처 보호에 사용하는 렌즈 | 3 | 구강소화기기과 | 이용경
1736 | - | A77000 | 삭제<2010.12.21> | A77040.02 | - | - | - | - | - | -
1737 | - | A77000 | 삭제<2010.12.21> | A77040.03 | - | - | - | - | - | -
1738 | 1655 | A77000 | 눈적용렌즈 | A77040.04 | 헤파린사용후방렌즈 | Lens, intraocular, posterior chamber, heparin | 백내장 수정체의 치환 등을 목적으로 눈의 후방에 영구적으로 삽입하는 헤파린 사용 렌즈 | 4 | 구강소화기기과 | 이용경
1739 | 1656 | A77000 | 눈적용렌즈 | A77050.01 | 진단용콘텍트렌즈 | Contact lens, diagnostic | 전방우각 검사, 안저 검사, 전방우각 수술용, 망막전도 기록 등을 위하여, 안구에 직접 접촉하면서 단기간 사용하는 렌즈 | 2 | 구강소화기기과 | 이용경
1740 | - | A78000 | 보청기 | A78000 | - | Hearing aid | - | - | - | -
1741 | 1657 | A78000 | 보청기 | A78010.01 | 골도형보청기 | Hearing aid, bone-conduction | 청각장애를 보상하기 위해 소리를 증폭하여 진동자 등에 의한 골전도 방식으로 전달하는 기구 | 2 | 첨단의료기기과 | 임천일
1742 | 1658 | A78000 | 보청기 | A78010.02 | 기도형보청기 | Hearing aid, air-conduction | 청각장애를 보상하기 위해서 소리를 증폭하여 공기 전도 방식으로 전달하는 기구 | 2 | 첨단의료기기과 | 임천일
1743 | 1659 | A78000 | 보청기 | A78010.03 | 구화훈련용보청기 | hearing Aids for stammering correction | 말더듬의 교정에 도움을 주기 위해 소리를 증폭 또는 변조하여 공기 전도 방식으로 피드백하는 기구 | 2 | 구강소화기기과 | 이수경
1744 | 1660 | A78000 | 보청기 | A78010.04 | 촉각형보청기 | Tactual Hearing Aids | 청각장애를 보상하기 위해서 소리를 증폭하여 진동자 등에 의해 촉각을 이용하여 소리를 전달하는 기구 | 2 | 첨단의료기기과 | 임천일
1745 | 1661 | A78000 | 보청기 | A78010.05 | 반이식형보청기 | Hearing aid, air-conduction, canal | 소리를 증폭하여 청각을 보상하는 반 이식형 기구 | 3 | 첨단의료기기과 | 임천일
1746 | 1662 | A78000 | 보청기 | A78010.06 | 이식형보청기 | Implantable hearing aid | 소리를 증폭하여 청각을 보상하는 이식형 기구 | 3 | 첨단의료기기과 | 임천일
1747 | 1663 | A78000 | 보청기 | A78010.07 | 인공중이 | Middle ear implant system | 출력신호를 이소골에 직접적으로 진동으로 전달하는 형식의 기구 | 3 | 첨단의료기기과 | 임천일
1748 | - | A79000 | 의약품 주입기 | A79000 | - | Infusion instruments | - | - | - | -
1749 | 1664 | A79000 | 의약품주입기 | A79010.01 | 전동식의약품주입펌프 | Infusion pump, electrically-powered | 약액을 환자에게 일정량 주입할 때에 사용하는 전동식 기구. 약액에 공기 방울 유무 등 고장 상태를 알려 주는 경보 장치가 있는 것도 있다 | 2 | 구강소화기기과 | 이수경
1750 | 1665 | A79000 | 의약품주입기 | A79010.02 | 환자관리무통법용수액펌프 | Syringe pump control unit | 미리 설정한 양의 정맥내 또는 경막외 마취 진통약을 공급하는 장치 | 3 | 구강소화기기과 | 이수경
1751 | 1666 | A79000 | 의약품주입기 | A79010.03 | 전동식이식형의약품주입펌프 | Infusion pump, electrically-powered, implantable | 체내에 이식하여 약액을 환자에게 일정량 주입할 때에 사용하는 전동식 기구. 장기 제품과 단기 제품으로 분류된다. | 4 | 구강소화기기과 | 이수경
1752 | 1667 | A79000 | 의약품주입기 | A79010.04 | 수동식의약품주입펌프 | Infusion pump, manually-operated | 약액을 환자에게 일정량 주입할 때에 사용하는 수동식 기구. 약물저장부의 탄성을 이용하여 주입량을 조절한다. 필요 시 약물을 추가 주입할 수 있는 버튼이 있는 것도 있다. | 2 | 구강소화기기과 | 백성인
1753 | 1668 | A79000 | 의약품주입기 | A79020.01 | 정맥주사용기 | Intravenous fluid container | 환자에게 투여할 혼합 약액을 담고 있는 플라스틱 재질로 만든 용기 | 2 | 구강소화기기과 | 백성인
1754 | 1669 | A79000 | 의약품주입기 | A79030.01 | 수액세트 | Intravascular administration set | 정맥에 바늘 또는 카테터를 삽입하여 용기에 있는 약액을 주입하는 기구. 바늘, 카테터, 유량 조절기, 점적구, 여과기, 마개, 관, 접속기, 연결 침 등으로 구성되어 있다 | 2 | 구강소화기기과 | 백성인
1755 | 1670 | A79000 | 의약품주입기 | A79030.02 | 수액펌프용수액세트 | Intravascular administration set for fluid pump | 수액펌프에서 수액부위에 수액을 공급하기 위해 이용하는 전용 수액세트를 말한다. | 2 | 구강소화기기과 | 백성인
1756 | 1671 | A79000 | 의약품주입기 | A79030.03 | 인슐린주입용수액세트 | Intravascular administration set for Insulin | 인슐린펌프에서 환자․사용자에게 약제를 주입하기 위해 이용하는 전용 수액세트 | 2 | 구강소화기기과 | 백성인
1757 | 1672 | A79000 | 의약품주입기 | A79040.01 | 의약품압력주입기 | Pressure infusor for an I.V. bag | 커프를 아이브이(I.V.) 백 주위에 감아 공기 압력을 줌으로써 주사액의 주입을 도와주는 기구 | 1 | 구강소화기기과 | 백성인
1758 | 1673 | A79000 | 의약품주입기 | A79050.01 | 체외용인슐린주입기 | Insulin infusion pump | 당뇨병 치료를 위해서 체외에서 자동적으로 인슐린을 주입해 혈당치를 조절하는 기기 | 4 | 첨단의료기기과 | 손승호
1759 | 1674 | A79000 | 의약품주입기 | A79050.02 | 이식형인슐린주입기 | Infusion pump, insulin, implantable | 당뇨병 치료를 위해서 체내 이식하여 자동적으로 인슐린을 주입해 혈당치를 조절하는 기기 | 4 | 첨단의료기기과 | 손승호
1760 | 1675 | A79000 | 의약품주입기 | A79060.01 | 조영제주입기 | Contrast medium injector system | 화상진단시 혈관 등으로 조영제를 주입하는 장치로서 양과 속도를 조절할 수 있다. | 2 | 구강소화기기과 | 이수경
1761 | 1676 | A79000 | 의약품주입기 | A79060.02 | 재사용가능관절조영도구한벌 | Reusable kit of arthrography | 관절의 조영에 사용하는 재사용 가능한 도구 한벌 | 1 | 구강소화기기과 | 이수경
1762 | 1677 | A79000 | 의약품주입기 | A79060.03 | 일회용관절조영도구한벌 | Disposable kit of arthrography | 관절의 조영에 사용하는 일회용 도구 한벌 | 2 | 구강소화기기과 | 백성인
1763 | 1678 | A79000 | 의약품주입기 | A79070.01 | 재사용가능지시액주입기 | Injector, indicator, reusable | 혈액에 정확한 양의 지시 용액을 주입하는 전기 또는 가스로 작동되는 재사용 가능한 기구. 심장 박출량을 측정하기 위하여 농도계 또는 열 희석법 기구와 함께 사용되기도 한다 | 1 | 구강소화기기과 | 이수경
1764 | 1679 | A79000 | 의약품주입기 | A79070.02 | 일회사용지시약주입기 | Injector, indicator, single-use | 혈액에 정확한 양의 지시 용액을 주입하는 전기 또는 가스로 작동되는 일회용 기구. 심장 박출량을 측정하기 위하여 농도계 또는 열 희석법 기구와 함께 사용되기도 한다 | 2 | 구강소화기기과 | 이수경
1765 | 1680 | A79000 | 의약품주입기 | A79080.01 | 의약품동기주입기 | injection system actuator | 지시약의 주사 시간을 제어하고 심전도 신호와 시간 동기를 맞추는 데에 사용하는 기구 | 3 | 구강소화기기과 | 이수경
1766 | 1681 | A79000 | 의약품주입기 | A79080.02 | 바륨조영제주입·배설기 | Contrast medium delivery/evacuation kit, barium enema | 하부 소화관 검사에 사용하는 기구로서 황산바륨액(조영제) 및/또는 공기를 주입․배설하기 위해 이용하는 백, 튜브, 크램프, 팽창 및/또는 다른 유동을 조정․계측하는 기기 및 에네마 칩 등으로 이루어진다. | 2 | 구강소화기기과 | 이수경
1767 | 1682 | A79000 | 의약품주입기 | A79080.03 | 방사선물질투여기 | Radiation substance injector | 방사성 약제 또는 방사성 의약품을 피검자에게 주입하는 장치 | 2 | 구강소화기기과 | 백성인
1768 | 1683 | A79000 | 의약품주입기 | A79090.01 | 분말의약품분사기 | ENT powder applicator | 분말 약제를 내뿜는 기구 | 1 | 구강소화기기과 | 이수경
1769 | 1684 | A79000 | 의약품주입기 | A79100.01 | 의약품자동점적장치 | Automatic fluid delivery systems | 수액 등을 자동으로 주입하는 기구. 가온기가 부착된 것도 있다 | 2 | 구강소화기기과 | 이수경
1770 | 1685 | A79000 | 의약품주입기 | A79110.01 | 의약품주입량감시기 | Electronic monitor for gravity flow infusion systems | 환자에 주입되는 약액의 양을 감시하는 기구. 이 기구는 전자 트랜듀서, 신호증폭기, 처리기, 표시부 등으로 구성되어있다. | 3 | 구강소화기기과 | 이수경
1771 | 1686 | A79000 | 의약품주입기 | A79120.01 | 마취액주입도구한벌 | Anethesia kit | 국부 마취 등의 약물 주입에 사용하는 기구로서 주사기, 주사침 등을 포함한다 | 2 | 구강소화기기과 | 백성인
1772 | 1687 | A79000 | 의약품주입기 | A79130.01 | 관장기 | Enema kit | 증류수 등의 액제를 결장에 삽입하여 관장하는 기구. 액제를 담는 통, 튜브, 노즐로 구성되어 있으며, 대장 세척 장치는 여기에서 제외한다 | 1 | 구강소화기기과 | 백성인
1773 | 1688 | A79000 | 의약품주입기 | A79130.02 | 관장용칩 | Enema tip | 관장기를 직장으로의 주입을 용이하게 하기 위해 관장튜브의 선단에서 이용하는 일회사용 기구 | 1 | 구강소화기기과 | 백성인
1774 | 1689 | A79000 | 의약품주입기 | A79140.01 | 의약품주입여과기 | Infusion filter | 혼합 액상의 약물 등을 주입할 때 오염 물질을 걸러내는 기구 | 2 | 구강소화기기과 | 백성인
1775 | 1690 | A79000 | 의약품주입기 | A79150.01 | 이식형의약품주입기 | Implantable infusion device | 체내에 이식하여 약물을 주입하는 기구, 장기 제품과 단기 제품으로 분류된다. | 4 | 구강소화기기과 | 백성인
1776 | 1691 | A79000 | 의약품주입기 | A79160.01 | 간접주입용의약품주입용기구 | Indirect infusion device | 기타 의약품을 주입하는 데에 사용하는 기구로서 인체나 의약품에 직접 접촉되지 않으며 주입 보조에 사용되는 기구 | 1 | 구강소화기기과 | 백성인
1777 | 1692 | A79000 | 의약품주입기 | A79160.02 | 직접주입용의약품주입용기구 | Direct infusion device | 기타 의약품을 주입하는 데에 사용하는 기구로서 의약품에 직접 접촉되는 주입용 기구로 세정액, 의료용산소, 마취가스 등을 주입하는 기구는 여기에서 제외한다. | 2 | 구강소화기기과 | 백성인
1778 | 1693 | A79000 | 의약품주입기 | A79160.03 | 자궁용의약품등주입기 | Infusion device for uterus | 자궁내에 액체 또는 의약품 등을 주사하기 위해 사용하는 수동식 기구로서 재사용이 가능하다. 피하주사에는 사용되지 않는다. | 1 | 구강소화기기과 | 백성인
1779 | 1694 | A79000 | 의약품주입기 | A79160.04 | 골내의약품주입도구한벌 | Infusion device for root canal | 치과영역에서 근관청소나 근관처치제의 충전 등에 사용하는 근관용 주입기 도구 한벌 | 1 | 구강소화기기과 | 백성인
1780 | 1695 | A79000 | 의약품주입기 | A79160.05 | 치과용재료주입기 | Infusion device, dental | 근관처치재의 충전 등 치과재료를 주입하기 위해서 사용하는 기기 | 1 | 구강소화기기과 | 백성인
1781 | 1696 | A79000 | 의약품주입기 | A79160.06 | 세정용튜브 | Cleansing tube and catheter | 세정기 등에 연결되어 세정액을 상처부위에 뿌리거나 흘려주는데 사용되는 튜브 | 1 | 구강소화기기과 | 백성인
1782 | 1697 | A79000 | 의약품주입기 | A79160.07 | 가스튜브․카테터 | Gas tube and catheter | 비강 또는 구강에 의료용산소, 마취가스 등 의료용 가스를 주입하는 데 사용하는 튜브 | 1 | 구강소화기기과 | 백성인
1783 | - | A80000 | 헤르니아 치료용 기구 | A80000 | - | Hernia supporters | - | - | - | -
1784 | 1698 | A80000 | 헤르니아치료용기구 | A80010.01 | 탈장대 | Hernia aid | 탈장을 방지하기 위하여 사용하는 기구 | 1 | 구강소화기기과 | 황상철
1785 | 1699 | A80000 | 헤르니아치료용기구 | A80020.01 | 음낭지지대 | Therapeutic scrotal supporters | 음낭을 지지하는 데에 사용하는 탄력성 허리 밴드가 있는 기구 | 1 | 구강소화기기과 | 황상철
1786 | - | A81000 | 의료용 흡입기 | A81000 | - | Inhalators for medical use | - | - | - | -
1787 | 1700 | A81000 | 의료용흡입기 | A81010.01 | 가열식흡입기 | Nebulizing system, heated | 폐에 액체상태의 의약품을 기체상태로 투여하기 위해서 사용하는 가열 방식의 흡입기 | 2 | 정형재활기기과 | 김경현
1788 | 1701 | A81000 | 의료용흡입기 | A81010.02 | 비가열식흡입기 | Nebulizing system, non-heated | 폐에 액체 상대의 의약품을 기체상태로 투여하기 위해서 사용하는 비가열 방식의 흡입기 | 2 | 정형재활기기과 | 김경현
1789 | 1702 | A81000 | 의료용흡입기 | A81010.03 | 진단용흡입기 | Nebulizing system, diagnostic | 천식의 평가를 위해서 사용하는 흡입기로서 천식발작을 유발하여 기도폐색의 정도를 평가한다. | 2 | 정형재활기기과 | 김경현
1790 | 1703 | A81000 | 의료용흡입기 | A81010.04 | 초음파흡입기 | Nebulizing system, ultrasonic | 폐에 액체 상대의 의약품을 기체상태로 투여하기 위해서 사용하는 초음파 방식 흡입기 | 2 | 정형재활기기과 | 김경현
1791 | 1704 | A81000 | 의료용흡입기 | A81020.01 | 의료용분무기 | Medicinal nonventilatory nebulizer (atomizer) | 액상의 약물을 환자가 호흡하는 공기 중으로 분무하는 기구 | 2 | 정형재활기기과 | 김경현
1792 | - | A82000 | 의료용 진동기 | A82000 | - | Vibrators | - | - | - | -
1793 | 1705 | A82000 | 의료용진동기 | A82010.01 | 의료용진동기 | Vibrators for medical use | 경미한 근육통의 완화 등을 목적으로 인체에 물리적 에너지(진동, 충격, 압박 자극 등)를 가하는 기구. 단순히 건강에 도움을 주기 위한 목적으로 제조된 전기마사지기는 해당되지 않는다. | 2 | 정형재활기기과 | 추성욱
1794 | - | A83000 | 개인용 전기 자극기 | A83000 | - | Electric stimulator for medical use by personal | - | - | - | -
1795 | 1706 | A83000 | 개인용전기자극기 | A83010.01 | 개인용저주파자극기 | Low frequency electric stimulator for medical use, home use | 경피적으로 진통이나 근위축 개선에 이용하는 신경 및 근자극 장치를 말한다. 전극은 피부에 두고 신체에 삽입하지 않기 때문에 전기자극이 피부를 거쳐(경피적으로) 통증이 있는 부위 또는 근장애 부위에 공급된다. | 2 | 첨단의료기기과 | 손승호
1796 | 1707 | A83000 | 개인용전기자극기 | A83020.01 | 개인용전위발생기 | Statics electricity generator for electric stimulation, home use | 인체에 수백에서 수만볼트의 교류 또는 수백에서 천볼트 정도의 직류전압을 발생시키고, 이 전압을 땅에서 절연상태로 한 인체에 가함으로써 전체요법적인 치료효과를 꾀하는 장치를 말한다. | 2 | 첨단의료기기과 | 한영민
1797 | 1708 | A83000 | 개인용전기자극기 | A83030.01 | 개인용적외선조사기 | Phototherapy unit, infrared, home use | 적외선 에너지를 인체에 쬐어 근육통 등 통증 부위의 통증 완화에 사용하는 기구 | 2 | 첨단의료기기과 | 한영민
1798 | 1709 | A83000 | 개인용전기자극기 | A83040.01 | 개인용자외선조사기 | Phototherapy unit, ultraviolet, home use | 자외선 빛을 발하는 특수한 램프를 갖춘 장치를 말한다. 보통 피부질환(건선)의 치료에 이용한다. 본품은 솔라렌 자외선 A(PUVA)요법으로서, 솔라렌과 함께 사용되는 일이 많다. | 2 | 첨단의료기기과 | 한영민
1799 | 1710 | A83000 | 개인용전기자극기 | A83050.01 | 개인용광선조사기 | Visible light irradiator for medical use, home use | 광선(적외선 및 자외선 제외)을 이용하여 피부 질환을 치료하는 등에 사용하는 기구로서 이를 사용할 때에는 의사의 처방·지도가 필요하다. | 3 | 첨단의료기기과 | 한영민
1800 | 1711 | A83000 | 개인용전기자극기 | A83060.01 | 개인용온열기 | Heating pad system under/overlay, electric, home use | 인체에 일정한 열을 가하여 근육통 완화등에 사용 하거나 체온이 저하된 환자에게 열을 공급하는 전기로 가온되는 패드로서 이를 사용할 때에는 의사의 처방·지도가 필요하다.. | 2 | 첨단의료기기과 | 손승호
1801 | 1712 | A83000 | 개인용전기자극기 | A83060.02 | 개인용공기온열기 | Heating pad system under/overlay, air, home use | 인체에 일정한 열을 가하여 근육통 완화등에 사용 하거나 체온이 저하된 환자에게 열을 공급하는 공기로 가온되는 패드로서 이를 사용할 때에는 의사의 처방·지도가 필요하다.. | 2 | 첨단의료기기과 | 손승호
1802 | 1713 | A83000 | 개인용전기자극기 | A83060.03 | 개인용물온열기 | Heating pad, water , home use | 인체에 일정한 열을 가하여 근육통 완화등에 사용 하거나 체온이 저하된 환자에게 열을 공급하는 물로 가온되는 패드로서 이를 사용할 때에는 의사의 처방·지도가 필요하다.. | 2 | 첨단의료기기과 | 손승호
1803 | 1714 | A83000 | 개인용전기자극기 | A83070.01 | 개인용초단파자극기 | Diathermy treatment system, short wave, home use | 13~27.12MHz의 전자파 에너지를 환부에 투열하여 근육통 완화 등에 사용하는 기구로서 이를 사용할 때에는 의사의 처방·지도가 필요하다. | 2 | 첨단의료기기과 | 손승호
1804 | 1715 | A83000 | 개인용전기자극기 | A83080.01 | 개인용조합자극기(2등급) | Combinational stimulator for medical use, home use | 근육통 완화 등의 목적으로 두 가지 이상의 기능을 조합하여 사용하는 기구. 개인용 온열·전위 발생기, 저주파 자극 · 온열기 등이 이에 해당하며, 등급은 개별 기능의 최고 등급이 2등급인 기구에 한한다. 이를 사용할 때에는 의사의 처방·지도가 필요하다. | 2 | 첨단의료기기과 | 손승호
1805 | 1716 | A83000 | 개인용전기자극기 | A83080.02 | 개인용조합자극기 | Combinational stimulator for medical use, home use | 근육통 완화 등의 목적으로 두 가지 이상의 기능을 조합하여 사용하는 기구. 개인용 온열·전위 발생기, 저주파 자극 · 온열기 등이 이에 해당하며, 등급은 개별 기능의 최고 등급이 3등급인 기구에 한한다. 이를 사용할 때에는 의사의 처방·지도가 필요하다. | 3 | 첨단의료기기과 | 손승호
1806 | 1717 | A83000 | 개인용전기자극기 | A83090.01 | 개인용전기자극기 | Stimulator, electrical, home-use | 근육통 완화 등을 목적으로 전기 펄스 등을 이용하는 기구로서 이를 사용할 때에는 의사의 처방·지도가 필요하다. | 2 | 첨단의료기기과 | 손승호
1807 | 1718 | A83000 | 개인용전기자극기 | A83100.01 | 개인용초음파자극기 | Diathermy treatment system, ultrasonic, home-use | 근육의 동통완화 를 얻기 위해 이용하는 장치를 말한다. 전자에너지를 초음파로 변환하고 이것이 조직에 침투하며 열 및 비열성 이학적 반응에 따라 동통을 완화한다. | 2 | 첨단의료기기과 | 손승호
1808 | - | A84000 | 침또는 구용기구 | A84000 | - | Acupuncture and moxibustion apparatus | - | - | - | -
1809 | 1719 | A84000 | 침또는구용기구 | A84010.01 | 비멸균침 | Acupuncture needle, reusable | 약물 등의 투여를 목적으로 하지 않고 치료를 목적으로 인체에 사용하는 비멸균 침류 | 1 | 구강소화기기과 | 이응태
1810 | 1720 | A84000 | 침또는구용기구 | A84010.02 | 멸균침 | Acupuncture needle, single-use | 약물 등의 투여를 목적으로 하지 않고 치료를 목적으로 인체에 사용하는 멸균 침류 | 2 | 구강소화기기과 | 이응태
1811 | 1721 | A84000 | 침또는구용기구 | A84020.01 | 수동식부항기 | Cupping therapy device, manually-operated | 음압을 이용하여 혈액 순환을 개선하려고 사용하는 수동식 기구 | 1 | 구강소화기기과 | 이응태
1812 | 1722 | A84000 | 침또는구용기구 | A84020.02 | 전동식부항기 | Cupping therapy device, electrically-powered | 음압을 이용하여 혈액 순환을 개선하려고 사용하는 전동식 기구 | 2 | 구강소화기기과 | 이수경
1813 | 1723 | A84000 | 침또는구용기구 | A84030.01 | 점화식온구기 | Moxibustion apparatus | 온열자극을 환부에 가해 치료하는 가정용 점화식 기구. 점화식 뜸구(쑥뜸구 등)는 제외한다. | 1 | 구강소화기기과 | 이수경
1814 | 1724 | A84000 | 침또는구용기구 | A84030.02 | 전기식온구기 | Moxibustion apparatus, electrical | 온열자극을 환부에 가해 치료하는 전기식 기구. 의학적인 효능·효과를 목적으로 제조되지 않은 전기뜸질기는 제외한다. | 2 | 구강소화기기과 | 이수경
1815 | - | A85000 | 의료용 자기 발생기 | A85000 | - | Magnetic induction apparatus for medical use | - | - | - | -
1816 | 1725 | A85000 | 의료용자기발생기 | A85010.01 | 의료용자기발생기 | Magnetic pulse stimulator | 근육통의 완화 등을 목적으로 영구 자석의 자계를 이용하는 기구 | 2 | 정형재활기기과 | 추성욱
1817 | 1726 | A85000 | 의료용자기발생기 | A85020.01 | 의료용전자기발생기 | Electromagnetic therapy stimulator | 근육통의 완화 등을 목적으로 전자석의 자계를 이용하는 기구 | 2 | 정형재활기기과 | 추성욱
1818 | - | A86000 | 의료용 물질 생성기 | A86000 | - | Medicinal substance-producing equipment | - | - | - | -
1819 | 1727 | A86000 | 의료용물질생성기 | A86010.01 | 알칼리이온수생성기 | Alkali water producing equipment | 먹는물을 전기분해 등을 하여 위장증상(만성설사, 소화불량, 위장내 이상발효, 위산과다) 개선에 도움이 되는 수소이온농도( pH)8.5초과~10.0까지의 알칼리이온수를 생성하는 기구 | 2 | 구강소화기기과 | 이수경
1820 | 1728 | A86000 | 의료용물질생성기 | A86010.02 | 의료용물질생성기 | Medicinal substance-producing equipment | 의약품으로 정하지 아니한 의료용 물질을 생성하는 기구 | 3 | 구강소화기기과 | 이수경
1821 | - | A87000 | 의료용 필름 판독 장치 | A87000 | - | Film viewing devices for medical use | - | - | - | -
1822 | 1729 | A87000 | 의료용필름판독장치 | A87010.01 | 수동식의료용필름판장치 | View box, diagnostic imaging, manually-operated | 의료용 필름을 판독하기 위하여 사용되는 수동식 기구. | 1 | 심혈관기기과 | 강세구
1823 | 1730 | A87000 | 의료용필름판독장치 | A87010.02 | 전동식의료용필름판장치 | View box, diagnostic imaging, electrically-powered | 의료용 필름을 판독하기 위하여 사용되는 전동식 기구. | 1 | 심혈관기기과 | 강세구
1824 | - | A88000 | 이비인후과용 진료 장치 및 의자 | A88000 | - | Treatment table for Ear, Nose and Throat | - | - | - | -
1825 | 1731 | A88000 | 이비인후과용진료장치및의자 | A88010.01 | 이비인후과용진료장치및의자 | Table and chair, examination/treatment, ENT(ear/nose/throat) | 이비인후과 영역의 진료 장치와 의자를 말하며 진료 시스템이 구성되어 있음. | 2 | 구강소화기기과 | 이수경
1826 | 1732 | A88000 | 이비인후과용진료장치및의자 | A88020.01 | 이비인후과용진료장치 | Table, examination/treatment, ENT(ear/nose/throat) | 이비인후과 영역의 진료 장치로서 진료 시스템이 구성되어 있으며, 진료용 의자가 제외된 장치. | 2 | 구강소화기기과 | 이수경
1827 | 1733 | A88000 | 이비인후과용진료장치및의자 | A88030.01 | 수동식이비인후과용진료의자 | Chair, examination/treatment, ENT(ear/nose/throat), manually-operated | 이비인후과 영역의 수동식 진료용 의자를 말하며 진료 시스템이 구성되어 있지 않다. | 1 | 구강소화기기과 | 이수경
1828 | 1734 | A88000 | 이비인후과용진료장치및의자 | A88030.02 | 전동식이비인후과용진료의자 | Chair, examination/treatment, ENT(ear/nose/throat), electrically-powered | 이비인후과 영역의 전동식 진료용 의자를 말하며 진료 시스템이 구성되어 있지 않다. | 2 | 구강소화기기과 | 이수경
1829 | - | A89000 | 안과용 진료 장치 및 의자 | A89000 | - | Ophthalmic instrument table and chair | - | - | - | -
1830 | 1735 | A89000 | 안과용진료장치및의자 | A89010.01 | 안과용진료장치및의자 | Table and chair, examination/treatment, ophthalmic | 안과 영역의 진료 장치와 의자를 말하며 진료 시스템이 구성되어 있다.. | 2 | 구강소화기기과 | 이수경
1831 | 1736 | A89000 | 안과용진료장치및의자 | A89020.01 | 안과용진료장치 | Table, instrument, ophthalmic | 안과 영역의 진료 장치로서 진료 시스템이 구성되어 있으며, 진료용 의자가 제외된 장치. | 2 | 구강소화기기과 | 이수경
1832 | 1737 | A89000 | 안과용진료장치및의자 | A89030.01 | 수동식안과용진료의자 | Chair, examination/treatment, ophthalmic, manually-operated | 안과 영역의 진료용 수동식 의자를 말하며 진료 시스템이 구성되어 있지 않다. | 1 | 구강소화기기과 | 이수경
1833 | 1738 | A89000 | 안과용진료장치및의자 | A89030.02 | 전동식안과용진료의자 | Chair, examination/treatment, ophthalmic, electrically-powered | 안과 영역의 진료용 전동식 의자를 말하며 진료 시스템이 구성되어 있지 않다. | 2 | 구강소화기기과 | 이수경
1834 | 1739 | A89000 | 안과용진료장치및의자 | A89040.01 | 수동식안과용진료대 | Ophthalmic examination/treatment table/stand, manually-operated | 안과 진료에 사용되는 수동식 진료대. | 1 | 구강소화기기과 | 이수경
1835 | 1740 | A89000 | 안과용진료장치및의자 | A89040.02 | 전동식안과용진료대 | Ophthalmic examination/treatment table/stand, electrically-powered | 안과 진료에 사용되는 전동식 진료대. | 2 | 구강소화기기과 | 이수경
1836 | - | A90000 | 유헬스케어 의료기기 | A90000 | - | U-healthcare medical device | - | - | - | -
1837 | 1741 | A90000 | 유헬스케어의료기기 | A90010.01 | 유헬스케어게이트웨이 | U-healthcare, gateway | 원격진료를 위해 유헬스케어 의료기기에서 수집된 생체정보를 유무선 기술을 통하여 수집하여 서버로 중계하는 기구 또는 소프트웨어. | 2 | 첨단의료기기과 | 손승호
1838 | 1742 | A90000 | 유헬스케어의료기기 | A90020.01 | 유헬스케어진단지원시스템 | U-healthcare, decision support system | 원격진료를 위해 유헬스케어 의료기기를 통해 얻어진 데이터를 기반으로 사용자의 건강평가․관리를 위하여 사용자와 의료인에게 정보를 제공하는 기구 또는 소프트웨어. | 3 | 첨단의료기기과 | 손승호
1839 | 1743 | A90000 | 유헬스케어의료기기 | A90030.01 | 유헬스케어혈압계 | U-healthcare, sphygmomanometer, automatic-inflation, noninvasive | 원격진료를 위해 혈압을 간접적(비관혈적)으로 측정하는 기기로 커프는 자동적으로 가압하며 수축기 및 확장기 혈압에 더해 심박수를 표시하기도 한다. 수집된 정보를 게이트웨이로 전송하는 소프트웨어를 포함한다. | 2 | 첨단의료기기과 | 손승호
1840 | 1744 | A90000 | 유헬스케어의료기기 | A90040.01 | 유헬스케어혈당측정기 | U-healthcare, glucose meter | 원격진료를 위해 채취한 혈액으로 혈중 글루코스를 측정하여 혈당수치를 표시하는 기기로 혈중 케톤을 추가하여 측정하기도 한다. 수집된 정보를 게이트웨이로 전송하는 소프트웨어를 포함한다. | 3 | 첨단의료기기과 | 손승호
1841 | 1745 | A90000 | 유헬스케어의료기기 | A90050.01 | 유헬스케어산소포화도측정기 | U-healthcare, pulse oximeter | 원격진료를 위해 프로브에 의한 광검출을 이용하여 혈액의 산소포화도를 경피적으로 측정하는 기기. 수집된 정보를 게이트웨이로 전송하는 소프트웨어를 포함한다. | 2 | 첨단의료기기과 | 손승호
1842 | 1746 | A90000 | 유헬스케어의료기기 | A90060.01 | 유헬스케어전자청진기 | U-healthcare, Stethoscope | 원격 진료를 위해 심장 및 폐의 소리를 감지 및 증폭하는 전자식 청취장치. 수집된 정보를 게이트웨이로 전송하는 소프트웨어를 포함한다. | 2 | 첨단의료기기과 | 손승호
1843 | 1747 | A90000 | 유헬스케어의료기기 | A90070.01 | 유헬스케어전자체온계 | U-healthcare, thermometer, electronic | 원격진료를 위해 온도에 대한 전기적인 반응 특성을 이용하여 환자의 체온을 측정하기 위한 기기. 수집된 정보를 게이트웨이로 전송하는 소프트웨어를 포함한다. | 2 | 첨단의료기기과 | 손승호
1844 | 1748 | A90000 | 유헬스케어의료기기 | A90070.02 | 유헬스케어귀적외선체온계 | U-healthcare, thermometer, infrared, ear | 원격진료를 위해 환자의 귀 온도를 적외선 발광을 통하여 측정함으로써 체온을 측정하기 위한 기기. 수집된 정보를 게이트웨이로 전송하는 소프트웨어를 포함한다. | 2 | 첨단의료기기과 | 손승호
1845 | 1749 | A90000 | 유헬스케어의료기기 | A90070.03 | 유헬스케어피부적외선체온계 | U-healthcare, thermometer, infrared, skin | 원격진료를 위해 겨드랑이 이마 등 피부의 적외선 발광을 측정함으로써 체온을 측정하기 위한 기기. 수집된 정보를 게이트웨이로 전송하는 소프트웨어를 포함한다. | 2 | 첨단의료기기과 | 손승호
1846 | 1750 | A90000 | 유헬스케어의료기기 | A90080.01 | 유헬스케어임피던스체지방측정기 | U-healthcare, body fat/lean ration analyser, impedance | 원격진료를 위해 임피던스 방식으로 인체에 에너지를 주어 체지방을 산출하는 기기. 수집된 정보를 게이트웨이로 전송하는 소프트웨어를 포함한다. | 2 | 첨단의료기기과 | 손승호
1847 | 1751 | A90000 | 유헬스케어의료기기 | A90090.01 | 유헬스케어심박수계 | U-healthcare, heart rate meter | 원격진료를 위해 분간 또는 일정 기간의 평균 심박수를 표시하는 기기. 수집된 정보를 게이트웨이로 전송하는 소프트웨어를 포함한다. | 2 | 첨단의료기기과 | 손승호
1848 | 1752 | A90000 | 유헬스케어의료기기 | A90100.01 | 유헬스케어심전계 | U-healthcare, electrocardiographic analyser | 원격진료를 위해 심전도를 기록, 분석하여 재현하는 기기. 수집된 정보를 게이트웨이로 전송하는 소프트웨어를 포함한다. | 2 | 첨단의료기기과 | 손승호
1849 | 1753 | A90000 | 유헬스케어의료기기 | A90100.02 | 유헬스케어부하심전도장치 | U-healthcare, stress exercise monitoring system | 원격진료를 위해 운동 및 활동 시 심전도를 검사, 기록하는 기기. 수집된 정보를 게이트웨이로 전송하는 소프트웨어를 포함한다. | 2 | 첨단의료기기과 | 손승호
1850 | 1754 | A90000 | 유헬스케어의료기기 | A90110.01 | 유헬스케어최대호흡률측정기 | U-healthcare, spirometer, peak flow | 원격진료를 위해 환자의 최대 호흡률 등을 측정하는 기기. 수집된 정보를 게이트웨이로 전송하는 소프트웨어를 포함한다. | 2 | 첨단의료기기과 | 손승호
1851 | 1755 | A90000 | 유헬스케어의료기기 | A90120.01 | 유헬스케어체외용인슐린주입기 | U-healthcare, insulin infusion pump, in vitro | 원격진료를 위해 당뇨병 치료를 위해서 체외에서 자동적으로 인슐린을 주입해 혈당치를 조절하는 기기. 수집된 정보를 게이트웨이로 전송하는 소프트웨어를 포함한다. | 4 | 첨단의료기기과 | 손승호
1852 | 1756 | A90000 | 유헬스케어의료기기 | A90120.02 | 유헬스케어이식형인슐린주입기 | U-healthcare, insulin infusion pump, implantable | 원격진료를 위해 당뇨병 치료를 위해서 체내 이식하여 자동적으로 인슐린을 주입해 혈당치를 조절하는 기기. 수집된 정보를 게이트웨이로 전송하는 소프트웨어를 포함한다. | 4 | 첨단의료기기과 | 손승호
1853 | - | A91000 | 의료용 세포 및 조직 처리 기구 | A91000 | - | Cell and tissue processing apparatus for medical use | - | - | - | -
1854 | 1757 | A91000 | 의료용세포및조직 처리 기구 | A91010.01 | 세포조작키트 | Manipulation kit, cell | 연골, 골수, 지방, 제대혈 세포 등을 채취, 추출, 조작, 이식하는데 사용하는 기구 | 3 | 심혈관기기과 | 방지영
1855 | 1758 | A91000 | 의료용세포및조직 처리 기구 | A91020.01 | 세포치료제 제조 및 운영 장치 | Cell therapy apparatus, manufacture and operation | 병원내에서 사용하는 것으로 세포치료제를 제조 하는데 사용하는 장치 | 3 | 심혈관기기과 | 양원선
1856 | 1759 | A91000 | 의료용세포및조직 처리 기구 | A91030.01 | 혈액처리용기구 | Blood separating kit | 인체로부터 채취한 혈액을 재주입하기 위한 처리과정을 거치는 데 사용하는 제품으로 원심분리용용기, 수혈세트, 주사기 등을 포함한다. | 3 | 심혈관기기과 | 양원선
1857 | 1760 | A91000 | 의료용세포및조직 처리 기구 | A91030.02 | 골수처리용기구 | Bone marrow separating kit | 인체로부터 채취한 골수를 재주입하기 위한 처리과정을 거치는 데 사용하는 제품으로 원심분리용용기, 수혈세트, 주사기 등을 포함한다. | 3 | 심혈관기기과 | 양원선
1858 | 1761 | A91000 | 의료용세포및조직 처리 기구 | A91040.01 | 지방분리용기구 | Fat separator, filter | 인체로부터 채취한 지방을 재주입할 목적으로 분리하는 데 사용하는 기구 | 3 | 심혈관기기과 | 양원선
1859 | - | B | 의료용품 | B | - | Medical supplies | - | - | - | -
1860 | - | B01000 | 방사선용품 | B01000 | - | Radiographic supplies | - | - | - | -
1861 | 1762 | B01000 | 방사선용품 | B01010.01 | 증감지형의료용엑스선필름 | X-ray film, medical, screen | 의료용으로 사용하는 엑스선 필름으로서 증감지에 의하여 이미지가 형상화 된다. | 1 | 심혈관기기과 | 강세구
1862 | 1763 | B01000 | 방사선용품 | B01010.02 | 비증감지의료용엑스선형필름 | X-ray film, medical, non-screen | 의료용으로 사용하는 엑스선 필름으로서 엑스선에 직접 노광 되어 이미지가 형상화 된다. | 1 | 심혈관기기과 | 강세구
1863 | 1764 | B01000 | 방사선용품 | B01010.03 | 영상진단용시네필름 | Photographic film, diagnostic imaging, cine | 의료용 영상진단을 위하여 사용하는 시네필름 | 1 | 심혈관기기과 | 강세구
1864 | 1765 | B01000 | 방사선용품 | B01010.04 | 영상진단용비자가현상필름 | Photographic film, diagnostic imaging, non-self-developing | 의료용 영상진단을 위하여 사용하는 비자기식 시트 또는 롤 필름 | 1 | 심혈관기기과 | 강세구
1865 | 1766 | B01000 | 방사선용품 | B01010.05 | 영상진단용자가현상필름 | Photographic film, diagnostic imaging, self-developing | 의료용 영상진단을 위하여 사용하는 자기식 필름 | 1 | 심혈관기기과 | 강세구
1866 | 1767 | B01000 | 방사선용품 | B01010.06 | 증감지형치과영상진단용필름 | X-ray film, dental, screen | 치과용으로 사용하는 엑스선 필름으로서 증감지에 의하여 이미지가 형상화 된다. | 1 | 심혈관기기과 | 강세구
1867 | 1768 | B01000 | 방사선용품 | B01010.07 | 비증감지형치과영상진단용필름 | X-ray film, dental, non-screen | 치과용으로 사용하는 엑스선 필름으로서 엑스선에 직접 노광 되어 이미지가 형상화 된다. | 1 | 심혈관기기과 | 강세구
1868 | 1769 | B01000 | 방사선용품 | B01020.01 | 방사선용증감지 | X-ray intensifying screen | 방사선 조사시 발광작용으로 의료용 목적에 사용되는 발광지 | 1 | 심혈관기기과 | 강세구
1869 | 1770 | B01000 | 방사선용품 | B01030.01 | 방사선용형광지 | X-ray fluorescent screen | 방사선 조사시 형광작용으로 의료용 목적에 사용되는 형광지 | 1 | 심혈관기기과 | 강세구
1870 | 1771 | B01000 | 방사선용품 | B01030.02 | 광휘진성형광판 | Fluorescent screen | 엑스선 에너지를 비축하는 형광판으로서 레이저광을 조사하면 비축한 에너지에 상당하는 형광을 발광한다. | 1 | 심혈관기기과 | 강세구
1871 | - | B02000 | 봉합사 및 결찰사 | B02000 | - | Suture and ligature | - | - | - | -
1872 | 1772 | B02000 | 봉합사및결찰사 | B02010.01 | 비멸균견제봉합사 | Silk suture, non-sterile | 조직의 봉합, 결찰 및 고정에 사용하는 견제 실로 비멸균으로 포장되어 있다. 봉합침을 포함하기도 한다. | 3 | 정형재활기기과 | 추성욱
1873 | 1773 | B02000 | 봉합사및결찰사 | B02010.02 | 멸균견제봉합사 | Silk suture, sterile | 조직의 봉합, 결찰 및 고정에 사용하는 견제 실. 봉합침을 포함하기도 한다. | 3 | 정형재활기기과 | 추성욱
1874 | 1774 | B02000 | 봉합사및결찰사 | B02020.01 | 면사 | Suture, cotton | 조직의 봉합, 결찰 및 고정에 사용하는 코튼 재질의 실. 봉합침을 포함하기도 한다. | 3 | 정형재활기기과 | 추성욱
1875 | 1775 | B02000 | 봉합사및결찰사 | B02020.02 | 린넨사 | Suture, linen | 조직의 봉합, 결찰 및 고정에 사용하는 린넨 재질의 실. 봉합침을 포함하기도 한다. | 3 | 정형재활기기과 | 추성욱
1876 | 1776 | B02000 | 봉합사및결찰사 | B02020.03 | 폴리에스터봉합사 | Polyester suture | 조직의 봉합, 결찰 및 고정에 사용하는 폴리에스터 재질의 실. 봉합침을 포함하기도 한다. | 3 | 정형재활기기과 | 추성욱
1877 | 1777 | B02000 | 봉합사및결찰사 | B02020.04 | 폴리에틸렌봉합사 | Polyethylene suture | 조직의 봉합, 결찰 및 고정에 사용하는 폴리에틸렌 재질의 실. 봉합침을 포함하기도 한다. | 3 | 정형재활기기과 | 추성욱
1878 | 1778 | B02000 | 봉합사및결찰사 | B02020.05 | 폴리프로필렌봉합사 | Suture, polypropylene | 조직의 봉합, 결찰 및 고정에 사용하는 폴리프로필렌 재질의 실. 봉합침을 포함하기도 한다. | 3 | 정형재활기기과 | 추성욱
1879 | 1779 | B02000 | 봉합사및결찰사 | B02020.06 | 폴리부테스터봉합사 | Polybutester suture | 조직의 봉합, 결찰 및 고정에 사용하는 폴리부테스터 재질의 실. 봉합침을 포함하기도 한다. | 3 | 정형재활기기과 | 추성욱
1880 | 1780 | B02000 | 봉합사및결찰사 | B02020.07 | 폴리테트라풀오로에틸렌봉합사 | Polytetrafluoroethylene suture | 조직의 봉합, 결찰 및 고정에 사용하는 폴리테트라풀오로에틸렌 재질의 실. 봉합침을 포함하기도 한다. | 3 | 정형재활기기과 | 추성욱
1881 | 1781 | B02000 | 봉합사및결찰사 | B02020.08 | 폴리아마이드봉합사 | Suture, polyamide | 조직의 봉합, 결찰 및 고정에 사용하는 폴리아마이드 재질의 실. 봉합침을 포함하기도 한다. | 3 | 정형재활기기과 | 추성욱
1882 | 1782 | B02000 | 봉합사및결찰사 | B02020.09 | 폴리비닐리덴풀루오라이드봉합사 | Polyvinylidene fluoride suture | 조직의 봉합, 결찰 및 고정에 사용하는 폴리비닐리덴풀루오라이드 재질의 실. 봉합침을 포함하기도 한다. | 3 | 정형재활기기과 | 추성욱
1883 | 1783 | B02000 | 봉합사및결찰사 | B02020.10 | 스테인레스제봉합사 | Suture, stainless steel | 조직의 봉합, 결찰 및 고정에 사용하는 스테인레스 재질의 실. 봉합침을 포함하기도 한다. | 3 | 정형재활기기과 | 추성욱
1884 | 1784 | B02000 | 봉합사및결찰사 | B02020.11 | 티탄제봉합사 | Suture, titan | 조직의 봉합, 결찰 및 고정에 사용하는 티타늄 재질의 실. 봉합침을 포함하기도 한다. | 3 | 정형재활기기과 | 추성욱
1885 | 1785 | B02000 | 봉합사및결찰사 | B02020.12 | 니티놀제봉합사 | Suture, nitinol | 연조직의 봉합, 결찰 및 고정에 사용하는 니티놀 재질의 와이어. 봉합침을 포함하기도 한다. | 3 | 정형재활기기과 | 추성욱
1886 | 1786 | B02000 | 봉합사및결찰사 | B02020.13 | 은봉합사 | Suture, silver | 조직의 봉합, 결찰 및 고정에 사용하는 실버 재질의 와이어. 봉합침을 포함하기도 한다. | 3 | 정형재활기기과 | 추성욱
1887 | 1787 | B02000 | 봉합사및결찰사 | B02020.14 | 기타비흡수성봉합사 | Surgical suture, non-absorbable, with/without needle | 조직을 봉합하는 데에 사용되는 금속, 합성 또는 생체유래물질 재료의 기타 비흡수성 실. 봉합침을 포함하기도 한다. | 3 | 정형재활기기과 | 추성욱
1888 | 1788 | B02000 | 봉합사및결찰사 | B02020.15 | 크로믹캣것봉합사 | Suture, catgut, chromic | 조직의 봉합, 결찰 및 고정에 사용하는 동물이나 합성 유래의 콜라겐 섬유 재질의 실. 장력 강화 및 흡수 속도 조절을 위해 크롬 소금(chromic salts)를 주입한 것. 봉합침을 포함하기도 한다. | 4 | 정형재활기기과 | 추성욱
1889 | 1789 | B02000 | 봉합사및결찰사 | B02020.16 | 캣것봉합사 | Catgut suture | 조직의 봉합, 결찰 및 고정에 사용하는 합성 또는 포유동물에서 유래된 콜라겐 섬유 재질의 실. 주로 영구적 또는 장시간 봉합을 요하는 조직을 봉합하는데 사용하지 않는다. | 4 | 정형재활기기과 | 추성욱
1890 | 1790 | B02000 | 봉합사및결찰사 | B02020.17 | 폴리글리콜산봉합사 | Polyglycolic acid suture | 조직의 봉합, 결찰 및 고정에 사용하는 폴리클리콜산 재질의 실. 봉합침을 포함하기도 한다. | 4 | 정형재활기기과 | 추성욱
1891 | 1791 | B02000 | 봉합사및결찰사 | B02020.18 | 폴리글리코네이트봉합사 | Polyglyconate suture | 조직의 봉합, 결찰 및 고정에 사용하는 폴리글리코네이트 재질의 실. 봉합침을 포함하기도 한다. | 4 | 정형재활기기과 | 추성욱
1892 | 1792 | B02000 | 봉합사및결찰사 | B02020.19 | 폴리글락틴봉합사 | Polyglactin suture | 조직의 봉합, 결찰 및 고정에 사용하는 폴리글락틴(Polyglactin acid, polyglactin) 재질의 실. 봉합침을 포함하기도 한다. | 4 | 정형재활기기과 | 추성욱
1893 | 1793 | B02000 | 봉합사및결찰사 | B02020.20 | 폴리디옥사논봉합사 | Polydioxanone suture | 조직의 봉합, 결찰 및 고정에 사용하는 폴리디옥사논 재질의 실. 봉합침을 포함하기도 한다. | 4 | 정형재활기기과 | 추성욱
1894 | 1794 | B02000 | 봉합사및결찰사 | B02020.21 | 폴리글리카프론봉합사 | Suture, polyglecaprone | 조직의 봉합, 결찰 및 고정에 사용하는 폴리글리카프론 재질의 실. 봉합침을 포함하기도 한다. | 4 | 정형재활기기과 | 추성욱
1895 | 1795 | B02000 | 봉합사및결찰사 | B02020.22 | 기타흡수성봉합사 | Suture, absorbable | 조직을 봉합하는 데에 사용되는 흡수성 재료의 실. 봉합침을 포함하기도 한다. 안전성이 확보된 천연 재료 및 합성고분자 재료인 것 | 4 | 정형재활기기과 | 추성욱
1896 | 1796 | B02000 | 봉합사및결찰사 | B02020.23 | 폴리디옥사논/폴리에틸렌혼합사 | Suture, polydioxanone/polyethylene composite | 조직의 봉합, 결찰 및 고정에 사용하는 흡수성 폴리디옥사논과 비흡수성 폴리에틸렌 재질을 꼬아서 만든 합성사. 봉합침을 포함하기도 한다. | 4 | 정형재활기기과 | 추성욱
1897 | 1797 | B02000 | 봉합사및결찰사 | B02020.24 | 기타부분흡수성봉합사 | Suture, composite | 조직을 봉합하는 데에 사용되는 흡수성과 비흡수성 재료의 실이 혼재한다. 봉합침을 포함하기도 한다. | 4 | 정형재활기기과 | 추성욱
1898 | 1798 | B02000 | 봉합사및결찰사 | B02020.25 | 의약품함유봉합사 | Suture, medicated | 조직의 봉합, 결찰 및 고정에 사용하는 봉합사로 항생제 등의 의약품을 포함한다. 봉합침을 포함하기도 한다. | 4 | 정형재활기기과 | 추성욱
1899 | 1799 | B02000 | 봉합사및결찰사 | B02020.26 | 유전자재조합형봉합사 | Suture, recombinant Technology | 연조직의 봉합, 결찰 및 고정에 사용하는 유전자 재조합 재질의 실. 봉합침을 포함하기도 한다. | 4 | 정형재활기기과 | 추성욱
1900 | 1800 | B02000 | 봉합사및결찰사 | B02030.01 | 일시적사용결찰사 | Wire, ligature | 혈관, 조직 등을 묶어 고정하는 데에 일시적으로 사용하는 줄 등 | 2 | 정형재활기기과 | 고동현
1901 | 1801 | B02000 | 봉합사및결찰사 | B02030.02 | 제대용결찰사 | Tape, umbilical | 출산후에 제대 주변을 묶거나 봉합할 때 사용하는 줄 등 | 2 | 정형재활기기과 | 고동현
1902 | 1802 | B02000 | 봉합사및결찰사 | B02030.03 | 요실금치료용띠 | Ligature/mesh, incontinence | 요실금 치료를 위해 중부요도를 끌어올리는 줄 및 메쉬 등으로 구성된다. | 3 | 정형재활기기과 | 고동현
1903 | 1803 | B02000 | 봉합사및결찰사 | B02030.04 | 이식형결찰사 | Ligature, implantable | 혈관, 조직 등을 묶어 고정하는 데에 사용하는 이식형 줄 등 | 4 | 정형재활기기과 | 추성욱
1904 | 1804 | B02000 | 봉합사및결찰사 | B02030.05 | 흡수형결찰사 | Ligature, absorbable | 혈관, 조직 등을 묶어 고정하는 데에 사용하는 흡수성 줄 등 | 4 | 정형재활기기과 | 추성욱
1905 | 1805 | B02000 | 봉합사및결찰사 | B02040.01 | 안면조직고정용실 | Thread for facial tissue fixation, absorbable or non-absorbable | 주름개선 등의 목적으로 피부 조직을 당기거나 고정시킬 때 사용하는 흡수성 또는 비흡수성 재질의 실 | 4 | 정형재활기기과 | 고동현
1906 | 1806 | B02000 | 봉합사및결찰사 | B02050.01 | 안면조직고정용기구 | Implant for facial tissue fixation, absorbable or non-absorbable | 주름개선 등의 목적으로 피부 조직을 당기거나 고정시킬 때 사용하는 흡수성 또는 비흡수성 재질의 임플란트. 실 등을 고정하기 위해 사용하는 나사 등의 제품을 포함한다. | 4 | 정형재활기기과 | 고동현
1907 | - | B03000 | 정형용품 | B03000 | - | Orthopedic materials | - | - | - | -
1908 | 1807 | B03000 | 정형용품 | B03010.01 | 인공발목관절 | Prosthesis, ankle, Internal total | 발목관절부의 관절성형술에 사용하는 임플란트로서 인공경골부, 인공거골부 등이 개별 또는 한 벌로 구성될 수 있다. 안전성이 확인된 재질로 구성되어 있으며 표면처리(금속재질의 porous coating, 산화막 등)된 것을 포함한다. | 3 | 정형재활기기과 | 류지혜
1909 | 1808 | B03000 | 정형용품 | B03010.02 | 특수재질인공발목관절 | Prosthesis, ankle, Internal total biodegradable | 발목관절부의 관절성형술에 사용하는 임플란트로서 인공경골부, 인공거골부 등이 개별 또는 한 벌로 구성될 수 있다. 안전성이 확인되지 아니한지 아니한 재료(생체 재료, 흡수성 재료 등) 및 특수표면 처리한 한 경우에 해당함. | 4 | 첨단의료기기과 | 차지훈
1910 | 1809 | B03000 | 정형용품 | B03020.01 | 인공팔꿈치관절 | Prosthesis, elbow, internal | 팔꿈치관절부의 관절성형술에 사용되는 임플란트로서 인공근위요골부, 인공상완골부 등이 개별 또는 한 벌로 구성될 수 있다. 안전성이 확인된 재질로 구성되어 있으며 표면처리(금속재질의 porous coating, 산화막 등)된 것을 포함한다. | 3 | 정형재활기기과 | 류지혜
1911 | 1810 | B03000 | 정형용품 | B03020.02 | 특수재질인공팔꿈치관절 | Prosthesis, elbow, internal biodegradable | 팔꿈치관절부의 관절성형술에 사용되는 임플란트로서 인공근위요골부, 인공상완골부 등이 개별 또는 한 벌로 구성될 수 있다. 안전성이 확인되지 아니한지 아니한 재료(생체 재료, 흡수성 재료 등) 및 특수표면 처리한 경우에 해당함. | 4 | 첨단의료기기과 | 차지훈
1912 | 1811 | B03000 | 정형용품 | B03030.01 | 인공손가락관절 | Prosthesis, digit, internal | 엄지 또는 손가락관절부에 대한 관절성형술에 사용되는 임플란트로서, 개별 또는 한 벌로 구성될 수 있다. 안전성이 확인된 재질로 구성되어 있으며 표면처리(금속재질의 porous coating, 산화막 등)된 것을 포함한다. | 3 | 정형재활기기과 | 류지혜
1913 | 1812 | B03000 | 정형용품 | B03030.02 | 특수재질인공손가락관절 | Prosthesis, digit, internal biodegradable | 엄지 또는 손가락관절부에 대한 관절성형술에 사용되는 임플란트로서, 개별 또는 한 벌로 구성될 수 있다. 안전성이 확인되지 아니한지 아니한 재료(세라믹재질, 생체 재료, 흡수성 재료 등) 및 특수표면 처리한 경우에 해당함. | 4 | 첨단의료기기과 | 차지훈
1914 | 1813 | B03000 | 정형용품 | B03040.01 | 인공엉덩이관절 | Hip prosthesis, internal, total | 엉덩이관절부의 관절성형술에 사용되는 임플란트로서 인공 대퇴골두, 인공관골구부, 인공대퇴골부, 나사, 플러그(plug), 센트럴라이져(centralizer) 등이 개별 또는 한 벌로 구성될 수 있다. 안전성이 확인된 재질로 구성되어 있으며 표면처리(금속재질의 porous coating, 산화막 등)된 것을 포함한다. | 3 | 정형재활기기과 | 류지혜
1915 | 1814 | B03000 | 정형용품 | B03040.02 | 특수재질인공엉덩이관절 | Hip prosthesis, internal, total , biodegradable | 엉덩이관절부의 관절성형술에 사용되는 임플란트로서, 인공 대퇴골두, 인공관골구부, 인공대퇴골부, 나사, 플러그(plug), 센트럴라이져(centralizer) 등이 개별 또는 한 벌로 구성될 수 있다. 안전성이 확인되지 아니한지 아니한 재료(세라믹재질, 생체 재료, 흡수성 재료 등) 및 특수표면 처리한 경우에 해당함. | 4 | 첨단의료기기과 | 차지훈
1916 | 1815 | B03000 | 정형용품 | B03050.01 | 인공무릎관절 | Knee prosthesis, internal, total | 무릎관절부에 대한 관절성형술에 사용되는 임플란트로서, 인공 대퇴골부, 인공경골부, 인공슬개골, 인공반월상연골, 블록, 스템, 나사 등이 개별 또는 한 벌로 구성될 수 있다. 안전성이 확인된 재질로 구성되어 있으며 표면처리(금속재질의 porous coating, 산화막 등)된 것을 포함한다. | 3 | 정형재활기기과 | 류지혜
1917 | 1816 | B03000 | 정형용품 | B03050.02 | 특수재질인공무릎관절 | Knee prosthesis, internal, total biodegradable | 무릎관절부에 대한 관절성형술에 사용되는 임플란트로서, 인공 대퇴골부, 인공경골부, 인골슬개골, 인공반월상연골, 블록, 스템, 나사 등이 개별 또는 한 벌로 구성될 수 있다. 안전성이 확인되지 아니한지 아니한 재료(세라믹재질, 생체 재료, 흡수성 재료 등) 및 특수표면 처리한 경우에 해당함. | 4 | 첨단의료기기과 | 차지훈
1918 | 1817 | B03000 | 정형용품 | B03060.01 | 인공어깨관절 | Prosthesis, shoulder, internal, total | 어깨관절부에 대한 관절성형술에 사용되는 임플란트로서, 인공 상완골부, 인공 관절와부, 나사 등이 개별 또는 한 벌로 구성될 수 있다. 안전성이 확인된 재질로 구성되어 있으며 표면처리(금속재질의 porous coating, 산화막 등)된 것을 포함한다. | 3 | 정형재활기기과 | 류지혜
1919 | 1818 | B03000 | 정형용품 | B03060.02 | 특수재질인공어깨관절 | Prosthesis, shoulder, internal, total biodegradable | 어깨관절부에 대한 관절성형술에 사용되는 임플란트로서, 인공 상완골부, 인공 관절와부, 나사 등이 개별 또는 한 벌로 구성될 수 있다. 안전성이 확인되지 아니한지 아니한 재료(세라믹재질, 생체 재료, 흡수성 재료 등) 및 특수표면 처리한 경우에 해당함. | 4 | 첨단의료기기과 | 차지훈
1920 | 1819 | B03000 | 정형용품 | B03070.01 | 인공발가락관절 | Prosthesis, digit, internal | 발가락뼈관절부에 대한 관절성형술에 사용되는 임플란트로서, 개별 또는 한 벌로 구성될 수 있다. 안전성이 확인된 재질로 구성되어 있으며 표면처리(금속재질의 porous coating, 산화막 등)된 것을 포함한다. | 3 | 정형재활기기과 | 류지혜
1921 | 1820 | B03000 | 정형용품 | B03070.02 | 특수재질인공발가락관절 | Prosthesis, digit, internal biodegradable | 발가락뼈관절부에 대한 관절성형술에 사용되는 임플란트로서, 개별 또는 한 벌로 구성될 수 있다. 안전성이 확인되지 아니한지 아니한 재료(생체 재료, 흡수성 재료 등) 및 특수표면 처리한 경우에 해당함. | 4 | 첨단의료기기과 | 차지훈
1922 | 1821 | B03000 | 정형용품 | B03080.01 | 인공손목관절 | Prosthesis, wrist, internal, total | 손목관절부에 대한 관절성형술에 사용되는 임플란트로서, 개별 또는 한 벌로 구성될 수 있다. 안전성이 확인된 재질로 구성되어 있으며 표면처리(금속재질의 porous coating, 산화막 등)된 것을 포함한다. | 3 | 정형재활기기과 | 류지혜
1923 | 1822 | B03000 | 정형용품 | B03080.02 | 특수재질인공손목관절 | Prosthesis, wrist, internal, total biodegradable | 손목관절부에 대한 관절성형술에 사용되는 임플란트로서, 개별 또는 한 벌로 구성될 수 있다. 안전성이 확인되지 아니한지 아니한 재료(생체 재료, 흡수성 재료 등) 및 특수표면 처리한 경우에 해당함. | 4 | 첨단의료기기과 | 차지훈
1924 | 1823 | B03000 | 정형용품 | B03090.01 | 골절합용판 | Orthopaedic fixation plate, non-biodegradable | 파손된 뼈를 묶는 데에 사용하는 기구. 안전성이 확인된 재질로 구성되어 있으며 표면처리(금속재질의 porous coating, 산화막 등)된 것을 포함한다. | 3 | 정형재활기기과 | 류지혜
1925 | 1824 | B03000 | 정형용품 | B03090.02 | 특수재질골절합용판 | Orthopaedic fixation plate, biodegradable | 파손된 뼈를 묶는 데에 사용하는 기구. 안전성이 확인되지 아니한지 아니한 재료(생체 재료, 흡수성 재료 등) 및 특수표면 처리한 경우에 해당함. | 4 | 정형재활기기과 | 류지혜
1926 | 1825 | B03000 | 정형용품 | B03100.01 | 골절합용나사 | Orthopaedic bone screw, non-biodegradable | 파손된 뼈를 고정하는 데에 사용하는 나사. 안전성이 확인된 재질로 구성되어 있으며 표면처리(금속재질의 porous coating, 산화막 등)된 것을 포함한다. | 3 | 정형재활기기과 | 류지혜
1927 | 1826 | B03000 | 정형용품 | B03100.02 | 특수재질골절합용나사 | Orthopaedic bone screw, biodegradable | 파손된 뼈를 고정하는 데에 사용하는 나사. 안전성이 확인되지 아니한지 아니한 재료(생체 재료, 흡수성 재료 등) 및 특수표면 처리한 경우에 해당함. | 4 | 정형재활기기과 | 류지혜
1928 | 1827 | B03000 | 정형용품 | B03100.03 | 연골반월형판접합용나사 | Meniscus screw, biodegradable | 연골 반월형판(meniscus)을 고정하는 데에 사용하는 기구로 흡수성 재질(degradable polymer 등)로 만들어 졌다. | 4 | 정형재활기기과 | 류지혜
1929 | 1828 | B03000 | 정형용품 | B03100.04 | 골접합용스태플 | Bone staple | 파손되 뼈를 고정 또는 교정하는데 사용하는 곡선, U 또는 L 형태의 기기. 인대나 건 등을 뼈에 고정하기 위해 사용하거나 성장기형환자의 뼈 성장을 감소/중단하기 위해 사용할 수 있다. 보통 금속 합금으로 만들어져 있다. | 3 | 정형재활기기과 | 김건소
1930 | 1829 | B03000 | 정형용품 | B03110.01 | 골수내고정막대 | Orthopaedic bone nail, arthrodesis | 장골의 파손 부분을 고정하는 데에 사용하는 막대로서 골수 내에 삽입하는 임플란트. 막대를 고정하기 위한 나사, 워셔, 너트 및 본캡 등과 함께 한 벌로 구성될 수 있다. 안전성이 확인된 재질로 구성되어 있으며 표면처리(금속재질의 porous coating, 산화막 등)된 것을 포함한다. | 3 | 정형재활기기과 | 추성욱
1931 | 1830 | B03000 | 정형용품 | B03110.02 | 특수재질골수내고정막대 | Orthopaedic bone nail, biodegradable | 장골의 파손 부분을 고정하는 데에 사용하는 막대로서 골수 내에 삽입하는 임플란트. 막대를 고정하기 위한 나사, 워셔, 너트 및 본캡 등과 함께 한 벌로 구성될 수 있다. 안전성이 확인되지 아니한지 아니한 재료(생체 재료, 흡수성 재료 등) 및 특수표면 처리한 경우에 해당함. | 4 | 정형재활기기과 | 추성욱
1932 | 1831 | B03000 | 정형용품 | B03120.01 | 원형결찰골고정재 | Orthopaedic internal fixation system, cerclage wire/cable | 뼈의 파손 부위를 둘러싸서 고정하는 데에 사용하는 기기로 와이어 등의 형태로 되어 있어 원형봉합 등의 방법으로 고정한다. 안전성이 확인된 구조나 재질, 표면처리(금속재질의 porous coating 등)에 해당함. | 3 | 정형재활기기과 | 추성욱
1933 | 1832 | B03000 | 정형용품 | B03120.02 | 특수재질원형결찰골고정재 | Orthopaedic internal fixation system, cerclage wire/cable biodegradable | 뼈의 파손 부위를 둘러싸서 고정하는 데에 사용하는 기기로 와이어 형태로 되어 있어 원형봉합 등의 방법으로 고정한다. 안전성이 확인되지 아니한지 아니한 재료(생체 재료, 흡수성 재료 등) 및 특수표면 처리한 경우에 해당함. | 4 | 정형재활기기과 | 추성욱
1934 | 1833 | B03000 | 정형용품 | B03130.01 | 본캡 | cap, bone | 유년기 지절단 환자의 위팔뼈, 정강이뼈와 같은 긴뼈의 절단면에 덮어 과성장을 방지하는 기구로 실리콘 엘라스토머 또는 초고분자량 폴리에틸렌 재질로 되어 있다. | 3 | 정형재활기기과 | 김건소
1935 | 1834 | B03000 | 정형용품 | B03130.02 | 특수재질본캡 | Cap, bone, biodegradable | 유년기 지절단 환자의 위팔뼈, 정강이뼈와 같은 긴뼈의 절단면에 덮어 과성장을 방지한다. 안전성이 확인되지 않는 재질(실리콘 엘라스토머 또는 초고분자량 폴리에틸렌 외)에 해당함. | 4 | 정형재활기기과 | 김건소
1936 | 1835 | B03000 | 정형용품 | B03140.01 | 금속골고정재 | Orthopaedic fixation plate kit, non-biodegradable | 뼈를 고정하거나 조이는 기구로서 볼트, 워셔, 핀 등의 형태가 있다. 안전성이 확인된 재질로 구성되어 있으며 표면처리(금속재질의 porous coating, 산화막 등)된 것을 포함한다. | 3 | 정형재활기기과 | 추성욱
1937 | 1836 | B03000 | 정형용품 | B03140.02 | 골절합용와이어 | Orthopaedic bone wire | 골절된 뼈를 고정하기 위해 사용하는 와이어로 여러가지 형태로 사용한다 보통 스테인레스 스틸, 코발트크롬합금 또는 티타늄합금으로 만들어졌다. | 3 | 정형재활기기과 | 추성욱
1938 | 1837 | B03000 | 정형용품 | B03140.03 | 특수재질골고정재 | Orthopaedic fixation plate kit, biodegradable | 뼈를 고정하거나 조이는 기구로서 볼트, 워셔, 핀, 와이어 등의 형태가 있다. 안전성이 확인되지 아니한지 아니한 재료(생체 재료, 흡수성 재료 등) 및 특수표면 처리한 경우에 해당함. | 4 | 정형재활기기과 | 추성욱
1939 | 1838 | B03000 | 정형용품 | B03160.01 | 추간체고정재 | Spinal internal fixation system, intervertebral body | 척추의 고정, 지지 또는 얼라이먼트 보정에 이용한다. 로드, 판, 후크, 나사, 커넥터등이 개별 또는 한 벌로 구성될 수 있다. 안정성이 확인된 재질로 구성되어 있으며 표면처리(금속재질의 porous coating, 산화막 등)된 것을 포함한다. | 3 | 정형재활기기과 | 김경현
1940 | 1839 | B03000 | 정형용품 | B03160.02 | 특수재질추간체고정재 | Spinal internal fixation system, intervertebral body/ biological/biodegradable/special surface treatment | 척추의 고정, 지지 또는 얼라이먼트 보정에 이용한다. 로드, 판, 후크, 나사, 커넥터 등이 개별 또는 한 벌로 구성될 수 있다. 안전성이 확인되지 아니한지 아니한 재료(생체 재료, 흡수성 재료 등) 및 특수표면 처리한 경우에 해당함. | 4 | 정형재활기기과 | 김경현
1941 | 1840 | B03000 | 정형용품 | B03160.03 | 추간체유합보형재 | Spinal cage | 보통 퇴행성추간판탈출증(degenerative intervertebral disks)으로 인한 구조적 이상을 치료하기 위해 사용하는 케이지 형태의 기기. 기계적인 안정성 또는 추간체유합이 일어나기 충분한 공간을 제공하기 위하여 뼈나 이식용뼈 사이에 이식한다. 안정성이 확인된 재질로 구성되어 있으며 표면처리(금속재질의 porous coating, 산화막 등)된 것을 포함한다. | 3 | 정형재활기기과 | 김경현
1942 | 1841 | B03000 | 정형용품 | B03160.04 | 특수재질추간체유합보형재 | Spinal cage, biodegradable | 보통 퇴행성추간판탈출증(degenerative intervertebral disks)으로 인한 구조적 이상을 치료하기 위해 사용하는 케이지 형태의 기기. 기계적인 안정성 또는 추간체유합이 일어나기 충분한 공간을 제공하기 위하여 뼈나 이식용뼈 사이에 임플란트 된다. 안전성이 확인되지 아니한지 아니한 재료(생체 재료, 흡수성 재료 등) 및 특수표면 처리한 경우에 해당함. | 4 | 정형재활기기과 | 김경현
1943 | 1842 | B03000 | 정형용품 | B03160.05 | 인공추간판 | Prosthesis, spine disc | 척추관절의 재건을 위해 추간판을 대체하는 임플란트. 안전성이 확인된 구조나 재질, 표면처리(금속재질의 porous coating, 산화막처리 등)에 해당함. | 3 | 정형재활기기과 | 김경현
1944 | 1843 | B03000 | 정형용품 | B03160.06 | 특수재질인공추간판 | Prosthesis, spine disc, biodegradable | 척추관절의 재건을 위해 추간판을 대체하는 임플란트. 안전성이 확인되지 아니한지 아니한 재료(생체 재료, 흡수성 재료 등) 및 특수표면 처리한 경우에 해당함. | 4 | 정형재활기기과 | 김경현
1945 | 1844 | B03000 | 정형용품 | B03180.01 | 재사용가능체외고정기구 | Orthopaedic external fixation system, reprocessed component | 골절된 뼈 또는 얼라이먼트 교정 등에 사용하는 인체외부에서 뼈를 고정하는 기구로서 다양한 외부 고정 부속품을 포함한다. 재사용 가능하다. | 1 | 정형재활기기과 | 추성욱
1946 | 1845 | B03000 | 정형용품 | B03180.02 | 일회용체외고정기구 | Orthopaedic external fixation system | 골절된 뼈 또는 얼라이먼트 교정 등에 사용하는 인체외부에서 뼈를 고정하는 기구로서 다양한 외부 고정 부속품 등을 포함한다. 일회용이다. | 2 | 정형재활기기과 | 추성욱
1947 | 1846 | B03000 | 정형용품 | B03180.03 | 이식용체외고정기구 | Orthopaedic fixation system implantation kit, external | 골절된 뼈 또는 얼라이먼트 교정 등에 사용하는 인체외부에서 뼈를 고정하는 기구로서 외부 고정 부속품 및 이식용 금속골고정재 등을 포함한다. | 3 | 정형재활기기과 | 김경현
1948 | 1847 | B03000 | 정형용품 | B03190.01 | 골시멘트 | Orthopaedic cement, non-medicated | 폴리메틸메타크리레이트(PMMA) 등의 재질로 인공관절을 생체에 고정하기 위해 사용되는 기기로 골 충진제로 이용하는 경우도 있다. | 3 | 첨단의료기기과 | 차지훈
1949 | 1848 | B03000 | 정형용품 | B03190.02 | 향균골시멘트 | Cement, orthopaedic, bone, antibiotic | 폴리메틸메타크리레이트(PMMA) 등의 재질로 인공관절을 생체에 고정하기 위해 사용되는 기기로 항생물질을 포함한다. 골 충진제로 이용하는 경우도 있다. | 4 | 첨단의료기기과 | 차지훈
1950 | 1849 | B03000 | 정형용품 | B03200.01 | 두개골성형재료 | Cranioplasty plate | 두개골의 결함을 수리하는 데에 사용되는 임플란트로 판, 나사, 쇠줄 등이 개별 또는 한 벌로 구성될 수 있다. 안전성이 확인된 구조나 재질, 표면처리(금속재질의 porous coating, 산화막처리 등)에 해당함. | 3 | 정형재활기기과 | 추성욱
1951 | 1850 | B03000 | 정형용품 | B03200.02 | 특수재질두개골성형재료 | Cranioplasty plate, biological/biodegradable | 두개골의 결함을 수리하는 데에 사용되는 임플란트로 판, 나사, 쇠줄 등이 개별 또는 한 벌로 구성될 수 있다. 안전성이 확인되지 아니한지 아니한 재료(생체 재료, 흡수성 재료 등) 및 특수표면 처리한 경우에 해당함. | 4 | 정형재활기기과 | 추성욱
1952 | 1851 | B03000 | 정형용품 | B03220.01 | 두개융합방지스트립 | Strip, craniosynostosis, preformed | 비정상적인 두개 봉합으로 합착된 환자 뼈의 자람을 방지하기 위하여 절단면 모서리에 덮는 스트립 | 3 | 정형재활기기과 | 김경현
| - | B03000 | 삭제<2013.5.8> | B03230.01 | - | - | - | - | - | -
| - | B03000 | 삭제<2013.5.8> | B03230.02 | - | - | - | - | - | -
1953 | 1852 | B03000 | 정형용품 | B03230.03 | 인공안면아래턱관절 | Prosthesis, mandibular | 안면아래턱(하악골)에 대한 관절성형술에 사용되는 임플란트로서 안전성이 확인된 구조, 표면 처리(금속재질의 porous coating, 산화막), 재료의 경우를 말한다. 개별 또는 한 벌로 구성될 수 있다. | 4 | 정형재활기기과 | 류지혜
1954 | 1853 | B03000 | 정형용품 | B03230.04 | 특수재질인공안면아래턱관절 | Prosthesis, mandibular, biological/biodegradable | 안면아래턱(하악골)에 대한 관절성형술에 사용되는 임플란트로서 안전성 확보가 확인되지 아니한 세라믹 재료, 생체 재료, 흡수성 재료, 특수 표면 처리, 구조적 측면에서 특수한 경우를 말한다. 개별 또는 한 벌로 구성될 수 있다. | 4 | 첨단의료기기과 | 차지훈
1955 | 1854 | B03000 | 정형용품 | B03230.05 | 인공측두하악골관절 | Prosthesis, temporomandibular | 측두하악골에 대한 관절성형술에 사용되는 임플란트로서 안전성이 확인된 구조, 표면 처리(금속재질의 porous coating, 산화막), 재료의 경우를 말한다. 개별 또는 한 벌로 구성될 수 있다. | 3 | 정형재활기기과 | 류지혜
1956 | 1855 | B03000 | 정형용품 | B03230.06 | 특수재질인공측두하악골관절 | Prosthesis, temporomandibular, biological/biodegradable | 측두하악골에 대한 관절성형술에 사용되는 임플란트로서 안전성 확보가 확인되지 아니한 세라믹 재료, 생체 재료, 흡수성 재료, 특수 표면 처리, 구조적 측면에서 특수한 경우를 말한다.개별 또는 한 벌로 구성될 수 있다. | 4 | 첨단의료기기과 | 차지훈
1957 | 1856 | B03000 | 정형용품 | B03230.07 | 인공광대뼈 | Prosthesis, zygomatic | 광대뼈의 치환 또는 회복에 이용하는 기구로서 보통 금속제이나 폴리머제인 것도 있다. | 3 | 정형재활기기과 | 류지혜
1958 | 1857 | B03000 | 정형용품 | B03230.08 | 인공안와연 | Orbital rim prosthesis | 안와저 또는 안와연의 재건에 이용하는 기구로서 보통 스테인레스, 티타늄또는 티타늄 합금제이다. 그밖의 물질을 원재료로 하는 것도 있다. | 3 | 정형재활기기과 | 류지혜
1959 | 1858 | B03000 | 정형용품 | B03240.01 | 안과용콘포머 | Ophthalmic conformer | 수술 후 안구와 안검 사이가 붙는 것을 방지하기 위하여 그 사이에 일시적으로 끼우는 플라스틱으로 성형된 기구. | 2 | 정형재활기기과 | 추성욱
1960 | 1859 | B03000 | 정형용품 | B03260.01 | 안구영역임플란트 | Scleral shell | 안구의 내용물을 제거하는 수술을 한 후 공막 사이의 빈 곳에 삽입하거나 망막을 재부착하고자 공막에 삽입하거나, 재건할 때 등 안구 영역에 사용하는 임플란트로서 비흡수성으로서 안전성이 확인된 재료 | 3 | 정형재활기기과 | 김경현
1961 | 1860 | B03000 | 정형용품 | B03260.02 | 특수재질안구영역임플란트 | Prosthesis, ocular, sclera, biological/biodegradable | 안구의 내용물을 제거하는 수술을 한 후 공막 사이의 빈 곳에 삽입하거나 망막을 재부착하고자 공막에 삽입하거나, 재건할 때 등 안구 영역에 사용하는 임플란트로서 흡수성 또는 안전성 확보가 확인되지 아니한 재료 | 4 | 정형재활기기과 | 김경현
1962 | 1861 | B03000 | 정형용품 | B03280.01 | 공막셸 | Prosthesis, ocular, sphere | 각막과 공막에 근접한 부분에 걸쳐 미용 또는 재건을 목적으로 일시적으로 삽입하는 유리 또는 플라스틱으로 만드는 기구. 임플란트가 아니다 | 2 | 정형재활기기과 | 추성욱
1963 | 1862 | B03000 | 정형용품 | B03290.01 | 안구밸브임플란트 | Eye valve prosthesis | 한쪽으로 방향성을 갖고 압력에 대응하며 밸브같이 생긴 임플란트. 내압을 정상적으로 유지하고 녹내장 등을 치료하기 위해 사용한다 | 3 | 정형재활기기과 | 김경현
1964 | 1863 | B03000 | 정형용품 | B03300.01 | 담관용스텐트 | Biliary stent | 담관의 폐색부위에 삽입하여 개통을 유지시키는 스텐트로서 관상구조이며 확장할 수 있다. 풍선카테터 등과 함께 사용될 수 있다. | 3 | 구강소화기기과 | 이용경
1965 | 1864 | B03000 | 정형용품 | B03300.02 | 기관용스텐트 | Tracheal stent | 기관의 폐색부위에 삽입하여 개통을 유지시키는 스텐트로서 관상구조이며 확장할 수 있다. 풍선카테터 등과 함께 사용될 수 있다. | 3 | 구강소화기기과 | 이용경
1966 | 1865 | B03000 | 정형용품 | B03300.03 | 기관지용스텐트 | Bronchial stent | 기관지의 폐색부위에 삽입하여 개통을 유지시키는 스텐트로서 관상구조이며 확장할 수 있다. 풍선카테터 등과 함께 사용될 수 있다. | 3 | 구강소화기기과 | 이용경
1967 | 1866 | B03000 | 정형용품 | B03300.04 | 장골동맥용스텐트 | Stent, iliac | 장골동맥에 이식하여 골관절염환자의 혈관직경을 개선하는데 사용하는 스텐트로서 관상구조이며 확장할 수 있다. | 4 | 심혈관기기과 | 양원선
1968 | 1867 | B03000 | 정형용품 | B03300.05 | 식도용스텐트 | Oesophageal stent | 식도 또는 위식도의 폐색을 치료하기 위하여 이식하는 스텐트로 관상구조이며 확장할 수 있다. 풍선카테터 등과 함께 사용될 수 있다. | 3 | 구강소화기기과 | 이용경
1969 | 1868 | B03000 | 정형용품 | B03300.06 | 췌장용스텐트 | Pancreatic stent | 췌장혈관의 폐색부위에 삽입하여 개통을 유지시키는 스텐트로서 관상구조이며 확장할 수 있다. 풍선카테터 등과 함께 사용될 수 있다. | 3 | 구강소화기기과 | 이용경
1970 | 1869 | B03000 | 정형용품 | B03300.07 | 요관용스텐트 | Ureteral stent | 요관의 폐색부위에 삽입하여 개통을 유지시키는 스텐트로서 관상구조이며 확장할 수 있다. 풍선카테터 등과 함께 사용될 수 있다. | 3 | 구강소화기기과 | 이용경
1971 | 1870 | B03000 | 정형용품 | B03300.08 | 요도용스텐트 | Urethral stent, long-term | 요도의 폐색부위에 삽입하여 개통을 유지시키는 스텐트로서 관상구조이며 확장할 수 있다. 풍선카테터 등과 함께 사용될 수 있다. | 3 | 구강소화기기과 | 이용경
1972 | 1871 | B03000 | 정형용품 | B03300.09 | 질용스텐트 | Vaginal stent | 질의 폐색부위에 삽입하여 개통을 유지시키는 스텐트로서 관상구조이며 확장할 수 있다. 풍선카테터 등과 함께 사용될 수 있다. | 3 | 구강소화기기과 | 이용경
1973 | 1872 | B03000 | 정형용품 | B03300.10 | 대장용스텐트 | Stent, colon | 대장의 폐색부위에 삽입하여 개통을 유지시키는 스텐트로서 관상구조이며 확장할 수 있다. 풍선카테터 등과 함께 사용될 수 있다. | 3 | 구강소화기기과 | 이용경
1974 | 1873 | B03000 | 정형용품 | B03300.11 | 십이지장용스텐트 | Stent, duodenal | 십이지장의 폐색부위에 삽입하여 개통을 유지시키는 스텐트로서 관상구조이며 확장할 수 있다. 풍선카테터 등과 함께 사용될 수 있다. | 3 | 구강소화기기과 | 이용경
1975 | 1874 | B03000 | 정형용품 | B03300.12 | 혈관용스텐트 | Stent, vascular | 혈관의 폐색부위에 삽입하여 개통을 유지시키는 스텐트로서 관상구조이며 확장할 수 있다. 단, 심혈관 또는 뇌혈관에 사용하는 것을 제외한다. 풍선카테터 등과 함께 사용될 수 있다. | 4 | 심혈관기기과 | 양원선
1976 | 1875 | B03000 | 정형용품 | B03300.13 | 심혈관용스텐트 | Coronary artery stent | 심혈관의 폐색부위에 삽입하여 개통을 유지시키는 스텐트로서 관상구조이며 확장할 수 있다. 풍선카테터 등과 함께 사용될 수 있다. | 4 | 심혈관기기과 | 양원선
1977 | 1876 | B03000 | 정형용품 | B03300.14 | 뇌혈관용스텐트 | Stent, neurovascular | 뇌혈관에 이식하는 스텐트로서 관상구조이며 확장할 수 있다. | 4 | 심혈관기기과 | 양원선
1978 | 1877 | B03000 | 정형용품 | B03330.01 | 금속제이식용메쉬 | Mesh, surgical | 조직이나 뼈를 지지하거나 보호하기 위하여 이식하는 금속재질의 망으로서 비흡수성이다. 재건술, 정형외과 수술시 등에 사용한다. | 3 | 정형재활기기과 | 고동현
1979 | 1878 | B03000 | 정형용품 | B03330.02 | 비흡수성이식용메쉬 | Mesh, polymeric, non-biodegradable | 외과수술시 연조직을 지지하거나 보호하기 위하여 이식하는 폴리머 재질의 매쉬로 비흡수성이다. 탈장, 골반저 등에 사용한다. | 3 | 정형재활기기과 | 고동현
1980 | 1879 | B03000 | 정형용품 | B03330.03 | 부분흡수성이식용메쉬 | Mesh, polymeric, composite | 외과수술시 연조직의 복구를 돕기 위해 이식하는 폴리머 재질의 매쉬로 흡수성과 비흡수성폴리머가 혼재한다. | 4 | 정형재활기기과 | 고동현
1981 | 1880 | B03000 | 정형용품 | B03330.04 | 흡수성이식용메쉬 | Mesh, polymeric, biodegradable | 외과수술시 연조직을 지지하거나 보호하기 위한 단기이식용으로 또는 조직의 재생을 돕기 위한 임시보조판으로 사용하는 폴리머 재질의 매쉬로 흡수성이다. | 4 | 정형재활기기과 | 고동현
1982 | 1881 | B03000 | 정형용품 | B03340.01 | 동맥낭치료용커프 | Cuff, internal, aneurysmorrhaphy | 동맥낭을 동맥 클립으로 제거할 수 없을 때, 동맥낭 위를 감싸서 강화해 주는 아크릴 수지 | 2 | 정형재활기기과 | 추성욱
1983 | 1882 | B03000 | 정형용품 | B03350.01 | 신경용커프 | Nerve guide, non-biodegradable | 신경을 감싸고, 이 신경의 회복을 촉진하기 위해 이용하는 실리콘 고무제 시스 등의 기구를 말한다. 반흔조직의 상피증식방지 외에 종양형성을 예방하기 위해 신경끝을 씌우는 등의 목적으로 이용한다. | 3 | 첨단의료기기과 | 차지훈
1984 | 1883 | B03000 | 정형용품 | B03350.02 | 중추신경용커프 | Cuff, internal, nerve, central | 중추신경을 감싸고 이 신경의 회복을 촉진하기 위해 이용하는 실리콘 고무제 시스 등의 기구로, 반흔조직의 상피증식 방지 외에, 종양형성을 예방하기 위해 신경끝을 씌우는 등의 목적으로 이용한다. | 4 | 첨단의료기기과 | 차지훈
1985 | 1884 | B03000 | 정형용품 | B03360.01 | 알부민사용접착제 | Albumin-based adhesive | 생체조직을 다른 생체조직 또는 재료에 고착하는 데 사용하는 범용 알부민 함유 물질 | 4 | 정형재활기기과 | 류지혜
1986 | 1885 | B03000 | 정형용품 | B03360.02 | 동맥류형성술용조직접착제 | Adhesive, aneurysmorraphy tissue | 주머니를 접착․ 폐쇄하는 방법으로 동맥류를 회복하기 위해 사용하는 아교 또는 수지 등의 물질 | 4 | 정형재활기기과 | 류지혜
1987 | 1886 | B03000 | 정형용품 | B03360.03 | 연조직접합용접착제 | Adhesive, soft-tissue approximation | 상처치유 촉진을 목적으로 상처조직접착에 사용하는 물질 | 4 | 정형재활기기과 | 류지혜
1988 | 1887 | B03000 | 정형용품 | B03360.04 | 콜라겐사용연조직접합용접착제 | Adhesive, soft tissue approximation, collagen-based | 상처치유 촉진을 목적으로 상처조직접착에 사용하는 콜라겐 함유 물질 | 4 | 정형재활기기과 | 류지혜
1989 | 1888 | B03000 | 정형용품 | B03370.01 | 소낭절제침 | Sacculotomy tack | 내이에서 미로 림프를 제거하기 위해 구형 주머니에 천자하기 위해 사용하는 기구를 말한다. | 2 | 정형재활기기과 | 추성욱
1990 | 1889 | B03000 | 정형용품 | B03380.01 | 비흡수성합성폴리머재료 | Tissue reconstructive material, synthetic, polymer | 신체 부분의 재건, 공간에 채우는 물질로 사용되는 합성수지 등으로서 비흡수성 재료 | 3 | 정형재활기기과 | 고동현
1991 | 1890 | B03000 | 정형용품 | B03380.02 | 흡수성합성폴리머재료 | Tissue reconstructive material, synthetic, polymer, absorbable | 신체 부분의 재건, 공간에 채우는 물질로 사용되는 합성수지 등으로 흡수성 재료 | 4 | 첨단의료기기과 | 차지훈
1992 | 1891 | B03000 | 정형용품 | B03390.01 | 비이식용의료용실리콘재료 | Tissue reconstructive material, synthetic, silicon, non-implantable | 성형 및 치료 목적에 사용되는 실리콘 재료. 귀나 코, 유방 등과 같은 체외형상의 비이식형 재료. | 1 | 정형재활기기과 | 추성욱
1993 | 1892 | B03000 | 정형용품 | B03390.02 | 고형이식의료용실리콘재료 | Tissue reconstructive material, synthetic, silicone, block | 성형 및 치료 목적에 사용되는 실리콘 재료로서 이식형의 단단한 재료 | 3 | 정형재활기기과 | 고동현
1994 | 1893 | B03000 | 정형용품 | B03390.03 | 액상이식의료용실리콘재료 | Tissue reconstructive material, synthetic, silicone, liquid | 성형 및 치료 목적에 사용되는 실리콘 재료로서 이식형 액상의 재료 | 4 | 정형재활기기과 | 고동현
1995 | 1894 | B03000 | 정형용품 | B03400.01 | 의안 | Artificial eye | 인공적으로 만든 안구 대체품. 안구영역임플란트는 제외한다. | 2 | 정형재활기기과 | 추성욱
1996 | 1895 | B03000 | 정형용품 | B03410.01 | 안면보형물부착용나사 | External prosthesis fixation screw, internal, transcutaneous adaptation | 탈부착 가능한 안면보형물(귀, 코 등)을 부착하기 위해 안면부에 이식하는 나사형태 등의 제품 | 3 | 정형재활기기과 | 류지혜
1997 | - | B04000 | 인체 조직 또는 기능 대치품 | B04000 | - | Human tissue and organ substitute | - | - | - | -
1998 | 1896 | B04000 | 인체조직또는기능대치품 | B04010.01 | 비중심순환계인공혈관 | Prosthesis, vascular, peripheral | 인공재료로 만들어지고, 비중심순환계 정맥, 동맥 등의 혈관의 일부회복 또는 치환을 위해 이용하는 기구를 말한다. | 3 | 심혈관기기과 | 양원선
1999 | 1897 | B04000 | 인체조직또는기능대치품 | B04010.02 | 중심순환계인공혈관 | Prosthesis, vascular, central | 인공재료로 만들어지고, 중심순환계 정맥, 동맥 등의 혈관의 일부 회복 또는 치환을 위해 이용하는 기구를 말한다. | 4 | 심혈관기기과 | 양원선
2000 | 1898 | B04000 | 인체조직또는기능대치품 | B04010.03 | 콜라겐사용인공혈관 | Prosthesis, vascular, collagen-based | 처리완료된 생물학적 조직을 원재료로 하고, 정맥, 동맥 등의 혈관의 일부 회복 또는 치환을 위해 이용하는 콜라겐 사용기구를 말한다. | 4 | 심혈관기기과 | 양원선
2001 | 1899 | B04000 | 인체조직또는기능대치품 | B04010.04 | 헤파린사용인공혈관 | Prosthesis, vascular, heparin | 처리완료된 생물학적 조직을 원재료로 하고, 정맥, 동맥 등의 혈관의 일부 회복 또는 치환을 위해 이용하는 헤파린 사용기구를 말한다. | 4 | 심혈관기기과 | 양원선
2002 | 1900 | B04000 | 인체조직또는기능대치품 | B04020.01 | 심혈관용인조포 | Cardiovascular patch, synthetic | 혈관 외부에 부착하여 약한 혈관 부위를 강화하거나 수술 중 손상된 혈관 부위를 폐쇄하거나 덮기 위하여 사용하는 기기로, 폴리에스터 또는 폴리테트라플루오로에틸렌 재질을 포함한다. | 4 | 정형재활기기과 | 김경현
2003 | 1901 | B04000 | 인체조직또는기능대치품 | B04020.02 | 심근용인조포 | Intracardiac patch | 심장중격 결손부위 또는 손상된 심근 조직을 폐쇄하거나 덮기 위해서 사용하는 기구로, 생체재질 또는 폴리테트라플루오로에틸렌 또는 폴리에스터 등의 인공재질을 포함한다. | 4 | 정형재활기기과 | 김경현
2004 | 1902 | B04000 | 인체조직또는기능대치품 | B04020.03 | 안과용인조포 | Patch, eye | 안과수술 후 또는 안과용 중재시술 도중 안구를 보호하기 위한 목적으로 안구를 폐쇄하거나 덮기 위해서 사용하는 기기. 일회용이며 생체재질 또는 인공재질을 포함한다. | 3 | 정형재활기기과 | 김경현
2005 | 1903 | B04000 | 인체조직또는기능대치품 | B04030.01 | 비생체재질인공심장판막 | Prosthesis, valve, cardiac, non-biological | 원래의 심장 판막의 기능을 대신할 수 있는 비생체재질의 기구 | 4 | 첨단의료기기과 | 한영민
2006 | 1904 | B04000 | 인체조직또는기능대치품 | B04030.02 | 생체재질인공심장판막 | Prosthesis, valve, cardiac, biological | 원래의 심장 판막의 기능을 대신할 수 있는 생체 재질의 기구 | 4 | 첨단의료기기과 | 한영민
2007 | 1905 | B04000 | 인체조직또는기능대치품 | B04030.03 | 혼합재질인공심장판막 | Prosthesis, valve, cardiac, composite | 원래의 심장 판막의 기능을 대신할 수 있는 비생체 재질과 생체재질을 혼합한 기구 | 4 | 정형재활기기과 | 김경현
2008 | 1906 | B04000 | 인체조직또는기능대치품 | B04040.01 | 윤상성형용고리 | Annuloplasty ring | 불완전한 심장 판막을 재건하기 위하여 승모판, 삼첨판 주위에 임플란트 되는 경성 또는 연성의 고리 모양의 기구 | 4 | 정형재활기기과 | 김경현
2009 | 1907 | B04000 | 인체조직또는기능대치품 | B04050.01 | 실리콘막인공유방 | Breast prosthesis, internal, saline-filled, inflatable | 유방을 재건 하거나 성형하는데 사용되는 실리콘 주머니 등 삽입물 | 4 | 정형재활기기과 | 고동현
2010 | 1908 | B04000 | 인체조직또는기능대치품 | B04050.02 | 실리콘겔인공유방 | Breast prosthesis, internal, gel-filled | 유방을 재건 하거나 성형하는데 사용되는 실리콘 등 주머니 안에 실리콘 겔이 포함된 삽입물 | 4 | 정형재활기기과 | 고동현
2011 | 1909 | B04000 | 인체조직또는기능대치품 | B04060.01 | 인공식도 | Prosthesis, oesophageal | 식도가 기능하도록 치환 또는 회복하기 위해 삽입하는 관상기구 | 4 | 첨단의료기기과 | 한영민
2012 | 1910 | B04000 | 인체조직또는기능대치품 | B04070.01 | 인공기관 | Tracheal prosthesis | 기도를 재건하기 위해 사용되는 튜브 형태의 인공 삽입물. | 4 | 첨단의료기기과 | 한영민
2013 | 1911 | B04000 | 인체조직또는기능대치품 | B04070.02 | 인공기관지 | Prosthesis, tracheobronchial | 기관과 기관지의 일부 또는 전체의 기능을 회복하기 위하여 사용하는 인공대체물 | 4 | 첨단의료기기과 | 한영민
2014 | 1912 | B04000 | 인체조직또는기능대치품 | B04080.01 | 인공이소골 | Prosthesis, ossicular | 중이의 이소골(작은뼈)의 치환을 목적으로 하는 생체재질 또는 인공재질의 이식용 기기. | 3 | 첨단의료기기과 | 한영민
2015 | 1913 | B04000 | 인체조직또는기능대치품 | B04080.02 | 인공전이소골 | Prosthesis, ossicular, total | 청력의 교정 또는 회복을 위해서 이소골의 치환을 목적으로 하는 이식용기기로 개별 또는 한벌로 구성될 수 있다. | 3 | 첨단의료기기과 | 한영민
2016 | 1914 | B04000 | 인체조직또는기능대치품 | B04090.01 | 인공고막 | Tympanic membrane implant | 고막 기능은 모자라나 중이 기능이 있는 경우에 고막을 대용하는 기구 | 4 | 첨단의료기기과 | 한영민
2017 | 1915 | B04000 | 인체조직또는기능대치품 | B04100.01 | 인공난관 | Fallopian tube prosthesis, synthetic | 난관 재건 수술 후 난관이 개통 상태로 유지되도록 하는 기구 | 4 | 첨단의료기기과 | 한영민
2018 | 1916 | B04000 | 인체조직또는기능대치품 | B04110.01 | 인공성대 | Artificial vocal cord | 성대재건을 위해 사용되는 인공삽입물 | 4 | 첨단의료기기과 | 한영민
2019 | 1917 | B04000 | 인체조직또는기능대치품 | B04120.01 | 인공고환 | Prosthesis, testicle | 고환의 재건 및 성형을 위하여 이식하는 기기 | 4 | 첨단의료기기과 | 한영민
2020 | 1918 | B04000 | 인체조직또는기능대치품 | B04130.01 | 인공각막 | Corneal prosthesis | 각막의 치환 및 시각의 회복을 위해 이용하는 기기 | 4 | 첨단의료기기과 | 한영민
2021 | 1919 | B04000 | 인체조직또는기능대치품 | B04140.01 | 인공수정체 | Intraocular lens | 수정체를 대체하기 위하여 유리 또는 플라스틱과 같은 재료로 만든 임플란트로서 시력교정 기능은 없다. | 4 | 구강소화기기과 | 이용경
2022 | 1920 | B04000 | 인체조직또는기능대치품 | B04140.02 | 다초점인공수정체 | multifocal intraocular lens | 수정체를 대체하기 위하여 유리 또는 플라스틱과 같은 재료로 만든 근시 및 원시를 회복하는 시력교정용 임플란트 | 4 | 구강소화기기과 | 이용경
2023 | 1921 | B04000 | 인체조직또는기능대치품 | B04140.03 | 원환체인공수정체 | Toric intraocular lens | 수정체를 대체하기 위하여 유리 또는 플라스틱과 같은 재료로 만든 난시 시력교정용 임플란트 | 4 | 구강소화기기과 | 이용경
2024 | 1922 | B04000 | 인체조직또는기능대치품 | B04140.04 | 유수정체인공수정체 | phakic intraocular lens | 수정체를 대체하지 않고 홍체위에 삽입하는 유리 또는 플라스틱과 같은 재료로 만든 시력교정용 임플란트 | 4 | 구강소화기기과 | 이용경
2025 | 1923 | B04000 | 인체조직또는기능대치품 | B04140.05 | 조절성인공수정체 | accommodative intraocular lens | 수정체를 대체하기 위하여 유리 또는 플라스틱과 같은 재료로 만든 근시 및 원시를 회복하고자 모양체소대를 조절하는 시력교정용 임플란트 | 4 | 구강소화기기과 | 이용경
2026 | 1924 | B04000 | 인체조직또는기능대치품 | B04150.01 | 인공후두 | Prosthesis, larynx | 후두기능의 치환, 회복 또는 후두의 개존성 유지를 위해 이용하는 기기 | 3 | 첨단의료기기과 | 한영민
2027 | 1925 | B04000 | 인체조직또는기능대치품 | B04160.01 | 인공인대 | Prosthesis, ligament | 결손 또는 손상된 인대구조의 기능회복을 위해 치환 또는 회복을 목적으로 한 이식형 기기 | 3 | 첨단의료기기과 | 한영민
2028 | 1926 | B04000 | 인체조직또는기능대치품 | B04170.01 | 인조건 | Prosthesis, tendon | 실리콘 엘라스토머 또는 폴리에스터 강화된 실리콘일라스토머로 제작하며 손의 굴곡 관절의 재건에 사용되며 약 2-6개월간 이식하여 새로운 건초가 자라는 것을 돕는다. 다만, 이 기구는 영구 임플란트가 아니며 인대 또는 건의 기능을 대체하거나, 연 조직을 자라게 하는 유도체 역할을 하게 하는 것은 아니다. | 3 | 첨단의료기기과 | 한영민
2029 | 1927 | B04000 | 인체조직또는기능대치품 | B04180.01 | 경막대용재 | Dura substitute | 경막(뇌를 둘러싼 막)의 수리 또는 치환을 위한 깔개 또는 물질 | 4 | 정형재활기기과 | 김경현
2030 | 1928 | B04000 | 인체조직또는기능대치품 | B04190.01 | 팽창성음경임플란트 | Penile prosthesis, inflatable | 발기가 되지 않는 남성에게 사용하는 기구로서 팽창주머니 두 개를 음경에 삽입하고, 복부에는 방사선 비투과성 액체를 담은 저장조를, 음낭에는 수동식 펌프를 삽입하여 음경이 발기할 수 있도록 설계된 기구 | 3 | 정형재활기기과 | 김건소
2031 | 1929 | B04000 | 인체조직또는기능대치품 | B04200.01 | 경성음경임플란트 | Penile prosthesis, rod/cylinder | 하나 또는 두 개의 반경직성 봉을 음경에 삽입하여 발기되도록 하는 기구. | 3 | 정형재활기기과 | 김건소
2032 | 1930 | B04000 | 인체조직또는기능대치품 | B04210.01 | 요도압박임플란트 | Urinary incontinence hydraulic system | 요도를 폐색하기 위해 연속적 또는 간헐적으로 압력을 가함으로써 요실금을 치료하기 위해 이용하는 삽입형 기기를 말한다. | 3 | 정형재활기기과 | 김건소
2033 | 1931 | B04000 | 인체조직또는기능대치품 | B04220.01 | 생체재료이식용뼈 | Bone graft, natural | 외상 또는 골다공증 등으로 뼈를 손실하였을 때 대체하는 생체 유래 재료로 만든 임플란트. 척추의 대체재 등으로 사용한다. 기능의 향상을 위하여 첨가물을 혼합하여 2차 가공된 인체유래 뼈를 함유한 제품을 포함한다. | 4 | 첨단의료기기과 | 한영민
2034 | 1932 | B04000 | 인체조직또는기능대치품 | B04220.02 | 합성재료이식용뼈 | Graft, bone, synthetic | 외상 또는 골다공증 등으로 뼈를 손실하였을 때 대체하는 합성 재료로 만든 임플란트. 척추의 대체재 등으로 사용한다. 다만, 생체 유래 재료로 만든 것은 여기에서 제외된다. | 4 | 첨단의료기기과 | 한영민
2035 | 1933 | B04000 | 인체조직또는기능대치품 | B04220.03 | 복합재료이식용뼈 | Bone graft, composit | 외상 또는 골다공증 등으로 뼈를 손실하였을 때 대체하는 두 가지 이상의 재료를 복합적으로 이용하여 제조한 임플란트. 척추의 대체재 등으로 사용한다. | 4 | 첨단의료기기과 | 한영민
2036 | 1934 | B04000 | 인체조직또는기능대치품 | B04230.01 | 조직수복용생체재료 | Graft/prosthesis, biomaterial | 혈관, 심장, 격막, 근막, 피부(dermal, cutanoeous 등) 등 인체 조직 및 기관의 대체·수복·재건(reconstruction)에 사용되는 생체 유래 재료. 기능의 향상을 위하여 첨가물을 혼합하여 2차 가공된 인체유래 피부를 함유한 제품을 포함한다. | 4 | 정형재활기기과 | 고동현
2037 | 1935 | B04000 | 인체조직또는기능대치품 | B04230.02 | 조직수복용재료 | Graft/prosthesis | 혈관, 심장, 격막, 근막, 피부(dermal, cutaneous) 등 인체 조직의 대체·수복·재건(reconstruction)에 사용되는 재료. 다만, 생체 유래 재료로 만든 것은 여기에서 제외된다. | 4 | 정형재활기기과 | 고동현
2038 | 1936 | B04000 | 인체조직또는기능대치품 | B04240.01 | 중이용이식몰드 | Mould, middle ear, implantable | 고막회복시에 삽입해 중이강을 재건하는 것을 목적으로 한 몰드로서의 역할을 다하는 기구를 말한다. 중이에 공기를 충분히 채운 강을 유지하고, 중이강 점막의 재생을 촉진할 수 있다. | 3 | 정형재활기기과 | 김경현
2039 | 1937 | B04000 | 인체조직또는기능대치품 | B04250.01 | 누점플러그 | Lacrimal punctum plug | 누점 개구부에 삽입해 눈물의 유출을 방지하는 기구를 말한다. 안구건조증 환자에게 이용할 수 있다. | 3 | 정형재활기기과 | 김경현
2040 | 1938 | B04000 | 인체조직또는기능대치품 | B04250.02 | 콜라겐누점플러그 | Lacrimal punctum plug, collagen | 누점 개구부에 삽입해 눈물의 유출을 방지하는 콜라겐 사용 기구를 말한다. 안구건조증 환자에게 이용할 수 있다. | 3 | 정형재활기기과 | 김경현
2041 | 1939 | B04000 | 인체조직또는기능대치품 | B04250.03 | 항문플러그 | Incontinence-control, anal, plug | 사용자가 직장 안에 삽입하여 삽입한 채로 유지되는 기구로서, 대변의 통로를 막아줌으로써 대변 실금을 방지해 주는 기구 | 3 | 정형재활기기과 | 김경현
2042 | 1940 | B04000 | 인체조직또는기능대치품 | B04260.01 | 콜라겐임플란트 | Prosthesis, collagen | 인체 진료에 사용되는 콜라겐 재질의 임플란트 | 3 | 첨단의료기기과 | 한영민
2043 | 1941 | B04000 | 인체조직또는기능대치품 | B04270.01 | 인공피부 | Skin graft | 회복, 재건 또는 치료목적으로 피부결손의 치료에 이용하는 그래프트를 말한다. | 4 | 첨단의료기기과 | 한영민
2044 | 1942 | B04000 | 인체조직또는기능대치품 | B04270.02 | 콜라겐사용인공피부 | Graft, skin, collagen | 회복, 재건 또는 치료의 목적으로 피부결손 치료에 이용하는 콜라겐 사용 그래프트를 말한다. | 4 | 정형재활기기과 | 김경현
2045 | 1943 | B04000 | 인체조직또는기능대치품 | B04280.01 | 콜라겐사용조직보충재 | Tissue supplement, collagen | (내·외과적) 처치 및 수술 시 결손 또는 손상된 뼈, 인대, 건, 근육, (생체)막, 연골 등을 보충하기 위하여 사용하는 콜라겐 함유 물질 | 4 | 정형재활기기과 | 고동현
2046 | - | B05000 | 부목 | B05000 | - | Splints | - | - | - | -
2047 | 1944 | B05000 | 부목 | B05010.01 | 부목 | Splint, general purpose | 신체(허리, 무릎, 목 등)의 일부분을 압박, 고정하는 지지 기능이 있는 기구. 캐스팅 테이프(Casting tape)와 치과용 부목을 포함하되, 받혀주거나 지지하는 기능이 없는 것은 제외한다. | 1 | 정형재활기기과 | 류지혜
2048 | 1945 | B05000 | 부목 | B05010.02 | 손부목 | Hand/finger splint, | 손상된 손 또는 손가락을 고정하기 위해 이용하는 기구 | 1 | 정형재활기기과 | 류지혜
2049 | 1946 | B05000 | 부목 | B05020.01 | 팽창성부목 | Splint, extremity, inflatable | 팔 또는 다리 주위에 위치하여 사지를 움직이지 않도록 팽창되는 기기 | 1 | 정형재활기기과 | 류지혜
2050 | 1947 | B05000 | 부목 | B05030.01 | 데니스브라운부목 | Splint, Denis Brown | 내번첨족을 교정하기 위한 지지 기구. | 1 | 정형재활기기과 | 류지혜
2051 | 1948 | B05000 | 부목 | B05040.01 | 비강내부목 | Nasal splint, internal | 격벽과 비강사이의 출혈과 부종을 최소화 하고 점착을 방지하기 위하여 사용하는 기구 | 1 | 정형재활기기과 | 류지혜
2052 | 1949 | B05000 | 부목 | B05040.02 | 비강외부목 | Nasal splint, external | 코를 외부에서 고정하기 위하여 사용하는 지지기구 | 1 | 정형재활기기과 | 류지혜
2053 | 1950 | B05000 | 부목 | B05040.03 | 성형부목 | Splint, mouldable | 손상된 부위나 신체의 일부를 고정하기 위하여 체형에 맞도록 설계된 기구 | 1 | 정형재활기기과 | 류지혜
2054 | 1951 | B05000 | 부목 | B05040.04 | 진공성형부목 | Splint, mouldable, vacuum | 상처입은 신체부분을 고정하기 위해서 사용하는 기구로서 상처 부위의 주변에 설치한 후 공기를 빼서 고정한다. | 1 | 정형재활기기과 | 류지혜
2055 | 1952 | B05000 | 부목 | B05040.05 | 패드식부목 | Splint, padded stays | 손상된 부위나 신체의 일부를 고정하기 위한 패드식 기구 | 1 | 정형재활기기과 | 류지혜
2056 | 1953 | B05000 | 부목 | B05050.01 | 엉덩이탈골고정부목 | Splint, cogenital hip dislocation abduction | 선천적으로 엉덩이뼈가 탈골되는 환자를 고정하는 지지 기구 | 1 | 정형재활기기과 | 류지혜
2057 | - | B06000 | 시력표 및 색각 검사표 | B06000 | - | Test chart for visualacuity and color blindness | - | - | - | -
2058 | 1954 | B06000 | 시력표및색각검사표 | B06010.01 | 시력표 | Visual acuity chart | 시력 측정을 위하여 글자나 기호를 기재한 표 | 1 | 구강소화기기과 | 이수경
2059 | 1955 | B06000 | 시력표및색각검사표 | B06020.01 | 색각검사표 | Colour discrimination chart, ophtalmic | 색각 이상을 검사하기 위하여 글자나 기호를 기재한 표, 색각 검사기는 제외한다 | 1 | 구강소화기기과 | 이수경
2060 | - | B07000 | 외과용품 | B07000 | - | Surgical supplies | - | - | - | -
2061 | 1956 | B07000 | 외과용품 | B07010.01 | 수술용장갑 | Glove, surgical | 수술시 환자 및 사용자를 교차감염으로부터 지키기 위해 사용하는 일회용장갑. | 2 | 정형재활기기과 | 고동현
2062 | 1957 | B07000 | 외과용품 | B07010.02 | 진료용장갑 | Glove, patient examination | 진료시 환자 및 사용자를 교차감염으로부터 지키기 위해 사용하는 일회용장갑 | 1 | 정형재활기기과 | 고동현
2063 | 1958 | B07000 | 외과용품 | B07020.01 | 외과용골무 | Cot, finger | 환자 진료 시 의료인이 사용하는 골무 | 1 | 정형재활기기과 | 김건소
2064 | 1959 | B07000 | 외과용품 | B07030.01 | 누용낭 | Bag, ostomy | 장, 요도 등에 인공 개구를 설치한 환자의 오물을 받아내기 위하여 피부에 부착하는 용기 | 1 | 정형재활기기과 | 김건소
2065 | 1960 | B07000 | 외과용품 | B07040.01 | 장기용가방 | Intraoperative procedure bag | 수술 중 장기의 습기 방출을 방지할 목적으로 일시적으로 담는 가방 | 2 | 정형재활기기과 | 김건소
2066 | 1961 | B07000 | 외과용품 | B07050.01 | 비접촉식재사용가능외과용드레이프 | Drape, surgical, general purpose, non-contact type, reusable | 수술 부위에 덮어 오염 등에서부터 보호하는 데에 사용하는 천연 재료 또는 인조 재료로 만든 기구로서 상처 부위 또는 인체 내부와 직접적인 접촉이 없는 기구. 재사용 가능하다. | 1 | 정형재활기기과 | 김건소
2067 | 1962 | B07000 | 외과용품 | B07050.02 | 접촉식일회용외과용드레이프 | Drape, surgical, general purpose, contact type, single-use | 수술 부위에 덮어 오염 등에서부터 보호하는 데에 사용하는 천연 재료 또는 인조 재료로 만든 기구로서 상처 부위 또는 인체 내부와 직접적인 접촉이 있는 일회용 멸균 기구. | 2 | 정형재활기기과 | 김건소
2068 | 1963 | B07000 | 외과용품 | B07050.03 | 레이저저항성수술용드레이프 | Surgical drape, laser-resistant | 레이저 에너지에 대한 보호기능이 있는 수술용드레이프 | 1 | 정형재활기기과 | 김건소
2069 | 1964 | B07000 | 외과용품 | B07050.04 | 비접촉식일회용외과용드레이프 | Drape, surgical, general purpose, non-contact type, single-use | 수술 부위에 덮어 오염 등에서부터 보호하는 데에 사용하는 천연재료 또는 인조 재료로 만든 기구로서 상처 부위 또는 인체 내부와 직접적인 접촉이 없는 일회용 멸균 기구. | 1 | 정형재활기기과 | 고동현
2070 | 1965 | B07000 | 외과용품 | B07060.01 | 드레이프접착제 | Adhesive, drape | 외과용 드레이프 등을 피부에 부착할 목적으로 사용하는 접착제 | 1 | 정형재활기기과 | 김건소
2071 | 1966 | B07000 | 외과용품 | B07070.01 | 점착성투명창상피복재 | Dressing, fluid-impermeable film | 삼출액이 적은 창상의 보호를 위해 사용하는 점착성의 투명한 필름상 피복재 | 2 | 구강소화기기과 | 백성인
2072 | 1967 | B07000 | 외과용품 | B07070.02 | 비고착성창상피복재 | Dressing, non-adhesive | 창상 보호를 위해 사용하는 바셀린 등의 물질이 코팅 또는 함성되어 있는 거즈상 또는 패드상의 비고착성 피복재 | 2 | 구강소화기기과 | 백성인
2073 | 1968 | B07000 | 외과용품 | B07070.03 | 국소하이드로겔창상피복재 | Dressing, occlusive, hydrogel | 삼출액의 흡수, 출혈 또는 체액손실 및 오염 방지를 위해서 사용하는 친수성 폴리머제 피복재 | 2 | 구강소화기기과 | 백성인
2074 | 1969 | B07000 | 외과용품 | B07070.04 | 2차치유하이드로겔창상피복재 | Dressing, secondary treatment, occlusive, hydrogel | 2차 치유를 목적으로 삼출액의 흡수, 출혈 또는 체액손실 및 오염 방지를 위해서 사용하는 친수성 폴리머제 피복재 | 3 | 구강소화기기과 | 백성인
2075 | 1970 | B07000 | 외과용품 | B07070.05 | 국소생리식염수창상피복재 | Sterile saline, wound irrigation | 창상의 세정 및 이물 제거를 위해서 사용하는 고장 생리식염수 함유 피복재 | 2 | 구강소화기기과 | 백성인
2076 | 1971 | B07000 | 외과용품 | B07070.06 | 2차치유생리식염수창상피복재 | Dressing/wound saline solution, secondary treatment | 2차 치유를 목적으로 창상의 세정 및 이물 제거를 위해서 사용하는 생리식염수 함유 피복재 | 3 | 구강소화기기과 | 백성인
2077 | 1972 | B07000 | 외과용품 | B07070.07 | 생체유래흡수성창상피복재 | Dressing, absorbable, wound, biological origin | 창상의 오염방지 및 보호에 사용하는 기구 및 재료로서 생체유래 흡수성 재료를 사용한다. 생체유래 흡수성 콜라겐을 사용하는 콜라겐흡수성창상피복제는 여기에서 제외한다. | 4 | 구강소화기기과 | 백성인
2078 | 1973 | B07000 | 외과용품 | B07070.08 | 생체유래비흡수성창상피복재 | Dressing, absorbable, wound, synthetic | 창상의 오염방지 및 보호에 사용하는 생체유래 비흡수성재료 | 4 | 구강소화기기과 | 백성인
2079 | 1974 | B07000 | 외과용품 | B07070.09 | 항균성창상피복재 | Dressing, antimicrobial | 창상의 오염방지 및 보호에 사용하는 기구 및 재료로서 항균제 등이 코팅 또는 함성되어 있어 항균작용을 한다. | 4 | 구강소화기기과 | 백성인
2080 | 1975 | B07000 | 외과용품 | B07070.10 | 콜라겐흡수성창상피복재 | Dressing, collagen, wound | 창상의 오염방지 및 보호에 사용하는 기구 및 재료로서 생체유래 흡수성 콜라겐을 사용한다. | 3 | 구강소화기기과 | 백성인
2081 | 1976 | B07000 | 외과용품 | B07070.11 | 국소폼제창상피복재 | Dressing, high-absorbent, foam/sheet/liquid/powder | 삼출액이 많은 창상의 보호를 위해서 사용하는 친수성 폼제 피복재 | 2 | 구강소화기기과 | 백성인
2082 | 1977 | B07000 | 외과용품 | B07070.12 | 2차치유폼제창상피복재 | Dressing, secondardy treatment, high-absorbent, foam/sheet/liquid/powder | 2차 치유를 목적으로 삼출액이 많은 창상의 보호를 위해서 사용하는 친수성 폼제 피복제 | 3 | 구강소화기기과 | 백성인
2083 | 1978 | B07000 | 외과용품 | B07070.13 | 상호작용창상피복재 | Dressing, interaction, wound | 직접 또는 간접적인 신체조직과의 상호작용에 의한 창상 또는 열상의 치유 촉진를 목적으로 사용하는 천연 또는 합성소재의 피복제 | 3 | 구강소화기기과 | 백성인
2084 | 1979 | B07000 | 외과용품 | B07070.14 | 심부체강창상피복재 | Dressing, deep-cavity wound | 근골에 이르는 심부체강 창상 관리에 사용하는 천연 또는 합성소재의 피복재 | 3 | 구강소화기기과 | 백성인
2085 | 1980 | B07000 | 외과용품 | B07070.15 | 가온밀봉창상피복재 | Dressing, occlusive, heated | 공기 및 세균에의 노출을 방지하기 위해서 창상을 밀봉하는 데 사용하는 것으로서 치유 촉진을 위해 가온하여 사용한다. | 3 | 구강소화기기과 | 백성인
2086 | 1981 | B07000 | 외과용품 | B07070.16 | 비유지놀계치주창상피복재 | Dressing, periodontal, eugenol | 치주치료 후 창상을 보호하기 위해 수술부위에 부착하는 비유지놀계 보호대 | 2 | 구강소화기기과 | 백성인
2087 | 1982 | B07000 | 외과용품 | B07070.17 | 유지놀계치주창상피복재 | Dressing, periodontal, non-eugenol | 치주치료 후 창상을 보호하기 위해 수술부위에 부착하는 유지놀계 보호대 | 2 | 구강소화기기과 | 백성인
2088 | 1983 | B07000 | 외과용품 | B07070.18 | 합성재료흡수성창상피복재 | Dressing, absorbable, wound, synthetic polymer | 창상의 오염방지 및 보호에 사용하는 기구 및 재료로서 흡수성 합성재료를 사용한다. | 4 | 구강소화기기과 | 백성인
2089 | 1984 | B07000 | 외과용품 | B07080.01 | 피부보호대 | Pressure alleviation pad, skin | 장시간 수술 시 환자의 피부에 가해지는 압박을 줄이는 목적 등으로 의료기관에서 사용하는 기구. 다만, 욕창 등을 방지하고자 사용하는 매트리스, 방석 등의 기구는 여기에서 제외한다. | 1 | 정형재활기기과 | 김건소
| - | B07000 | 삭제<2013.5.8> | B07090.01 | - | - | - | - | - | -
2090 | 1985 | B07000 | 외과용품 | B07090.02 | 압박용밴드 | Bandage, compression | 혈액이 괴는 것을 방지하거나 신체의 일부분을 탄력으로 압박 또는 잡아주는 기구. 보온 또는 흘러내림 방지와 찰과상 예방 및 충격완화 등의 목적으로 사용하는 스포츠 용품은 제외한다. | 1 | 정형재활기기과 | 김건소
2091 | 1986 | B07000 | 외과용품 | B07100.01 | 국소지혈용드레싱 | Dressing, topical hemostasis, external | 경피적 천자부위 등 국소 부위에 물리적인 압박을 가하여 지혈 등의 출혈 관리에 사용한다. | 2 | 구강소화기기과 | 백성인
2092 | 1987 | B07000 | 외과용품 | B07110.01 | 인공유방삽입용측정자 | Sizer, breast prosthesis | 유방 성형 및 재건 시술 시 일시적으로 삽입되어 환자에게 적합한 크기의 인공유방을 결정하는 기구 | 2 | 정형재활기기과 | 김건소
2093 | 1988 | B07000 | 외과용품 | B07120.01 | 비흡수성체내용지혈용품 | Hemostat, internal, non-absorbable | 혈관 등 체내조직의 지혈을 목적으로 사용하는 제품으로 비흡수성 재료를 사용한다. | 3 | 정형재활기기과 | 고동현
2094 | 1989 | B07000 | 외과용품 | B07120.02 | 흡수성체내용지혈용품 | Hemostat, internal, absorbable | 혈관 등 체내조직의 지혈을 목적으로 사용하는 제품으로 흡수성 재료를 사용한다. | 4 | 정형재활기기과 | 고동현
2095 | 1990 | B07000 | 외과용품 | B07130.01 | 이식형조직재생용지지체 | Scaffold for tissue regeneration, internal | 조직의 재생을 유도하기 위해 사용하는 이식용 제품으로 치과용은 여기에서 제외한다. | 4 | 구강소화기기과 | 백성인
2096 | 1991 | B07000 | 외과용품 | B07130.02 | 비이식형조직재생용지지체 | Scaffold for tissue regeneration, external | 조직의 재생을 유도하기 위해 사용하는 비이식용 제품으로 치과용은 여기에서 제외한다. | 2 | 구강소화기기과 | 백성인
2097 | - | B08000 | 콘돔 | B08000 | - | Condom | - | - | - | -
2098 | 1992 | B08000 | 콘돔 | B08010.01 | 남성용콘돔 | Contraceptive, condom, male | 성병 예방 및 피임을 목적으로 남성이 사용하는 기구 | 3 | 구강소화기기과 | 황상철
2099 | 1993 | B08000 | 콘돔 | B08020.01 | 여성용콘돔 | Condom, female | 성병 예방 및 피임을 목적으로 여성이 사용하는 기구 | 3 | 구강소화기기과 | 황상철
2100 | - | B09000 | 피임용구 | B09000 | - | Contraceptive device | - | - | - | -
2101 | 1994 | B09000 | 피임용구 | B09010.01 | 피임용페서리 | Pessary | 피임을 목적으로 사용하는 기구. 자궁탈출증(Prolapse) 치료에 사용되기도 한다. | 3 | 구강소화기기과 | 황상철
2102 | 1995 | B09000 | 피임용구 | B09010.02 | 이식형피임기 | Contraceptive implant, drug-eluting | 피임용 호르몬 등 약품이 충전된 기기를 피하에 이식하고, 서서히 방출되게 함으로서 피임 목적을 달성하게 하는 기기. | 4 | 첨단의료기기과 | 한영민
2103 | 1996 | B09000 | 피임용구 | B09020.01 | 피임용격막 | Contraceptive, diaphragm | 피임을 목적으로 살정자제를 사용한 자궁 경부 또는 음경을 완전히 덮는 격막. 부속품으로는 삽입 기구가 있다 | 3 | 첨단의료기기과 | 한영민
2104 | 1997 | B09000 | 피임용구 | B09030.01 | 자궁내피임기구 | Contraceptive, intrauterine device | 자궁 내에 삽입하여 피임하는 기구. 피임약을 이용하는 것은 제외한다. | 4 | 구강소화기기과 | 황상철
2105 | 1998 | B09000 | 피임용구 | B09040.01 | 피임용난관폐색기구 | Contraceptive, fallopian tube clip/band/insert | 피임을 목적으로 난관을 외부에서 폐색하는 밴드 또는 클립, 내부에서 폐색하는 플러그 또는 밸브와 같은 기계적 구조가 있는 기구. | 4 | 구강소화기기과 | 황상철
| - | B10000 | 삭제<2013.5.8> | B10000 | - | - | - | - | - | -
| - | B10000 | 삭제<2013.5.8> | B10010.01 | - | - | - | - | - | -
| - | B10000 | 삭제<2013.5.8> | B10010.02 | - | - | - | - | - | -
2106 | - | C | 치과재료 | C | - | Dental Materials | - | - | - | -
2107 | - | C01000 | 치과가공용합금 | C01000 | - | - | - | - | - | -
2108 | 1999 | C01000 | 치과가공용합금 | C01010.01 | 치과용귀금속박 | alloy, foil, noble metal | 금, 백금, 및 파라듐 등 귀금속을 주성분으로 이루어지며 주로 치관 수복물 제작에 사용하는 박을 말한다. | 2 | 구강소화기기과 | 황상철
2109 | 2000 | C01000 | 치과가공용합금 | C01010.02 | 메탈세라믹용금속박 | alloy, metal-ceramic restorative systems, foil | 메탈 세라믹 코핑을 제작하기 위해 사용하는 금속박 | 2 | 구강소화기기과 | 황상철
2110 | 2001 | C01000 | 치과가공용합금 | C01020.01 | 절삭가공용치과금속 | Metal, alloy, milling | 인레이, 인공치, 크라운, 브릿지 등의 치과수복물을 제작하기 위해서 사용하는 금속으로서 치과용 컴퓨터 지원설계, 제조유닛으로 절삭가공하는 금속을 말한다. | 2 | 구강소화기기과 | 황상철
2111 | - | C02000 | 치과주조용합금 | C02000 | - | - | - | - | - | -
2112 | 2002 | C02000 | 치과주조용합금 | C02010.01 | 치과주조용귀금속합금 | alloy, casting, noble metal (at least 75wt.%) | 귀금속의 합계 75% 이상을 함유하는 주조용 합금을 말한다. | 2 | 구강소화기기과 | 황상철
2113 | 2003 | C02000 | 치과주조용합금 | C02020.01 | 치과주조용준귀금속합금 | alloy, casting, other noble metal (at least 25wt.% but less than 75wt.%) | 귀금속의 합계 75% 미만, 25% 이상을 함유하는 주조용 합금을 말한다. | 2 | 구강소화기기과 | 황상철
2114 | 2004 | C02000 | 치과주조용합금 | C02030.01 | 치과주조용비귀금속합금 | alloy, casting, base metal | 주 성분이 니켈, 크롬, 코발트, 티타늄등의 주조용 비귀금속의 합금을 말한다. | 2 | 구강소화기기과 | 황상철
2115 | - | C03000 | 메탈세라믹합금 | C03000 | - | - | - | - | - | -
2116 | 2005 | C03000 | 메탈세라믹합금 | C03010.01 | 메탈세라믹용귀금속합금 | alloy, metal-ceramic restorative systems, noble metal (at least 75wt.%) | 귀금속의 합계 75% 이상을 함유하는 메탈-세라믹의 코핑 제작용 주조용 합금을 말한다. | 2 | 구강소화기기과 | 황상철
2117 | 2006 | C03000 | 메탈세라믹합금 | C03020.01 | 메탈세라믹용준귀금속합금 | alloy, metal-ceramic restorative systems, other noble metal (at least 25wt.% but less than 75wt.%) | 귀금속의 합계 75% 미만, 25% 이상을 함유하는 메탈-세라믹의 코핑 제작용 주조용 합금을 말한다. | 2 | 구강소화기기과 | 황상철
2118 | 2007 | C03000 | 메탈세라믹합금 | C03030.01 | 메탈세라믹용비귀금속합금 | alloy, metal-ceramic restorative systems, base metal | 주 성분이 니켈, 크롬, 코발트, 티타늄등의 메탈-세라믹의 코핑 제작용 비귀금속의 합금을 말한다. | 2 | 구강소화기기과 | 황상철
2119 | - | C04000 | 납착용합금 | C04000 | - | - | - | - | - | -
2120 | 2008 | C04000 | 납착용합금 | C04010.01 | 납착용귀금속합금 | alloy,soldering, noble metal (at least 75wt.%) | 귀금속의 합계 75% 이상을 함유하는 주조용 합금으로 제작된 치과 보철물의 납착에 사용하는 합금 | 2 | 구강소화기기과 | 황상철
2121 | 2009 | C04000 | 납착용합금 | C04020.01 | 납착용준귀금속합금 | alloy, soldering, other noble metal (at least 25wt.% but less than 75wt.%) | 귀금속의 합계 75% 미만, 25% 이상을 함유하는 주조용 합금으로 제작된 치과 보철물의 납착에 사용하는 합금 | 2 | 구강소화기기과 | 황상철
2122 | 2010 | C04000 | 납착용합금 | C04030.01 | 납착용비귀금속합금 | alloy, soldering, base metal | 주 성분이 니켈, 크롬, 코발트, 티타늄등의 주조용 비귀금속의 합금으로 제작된 보철물의 납착에 사용하는 합금 | 2 | 구강소화기기과 | 황상철
2123 | - | C05000 | 가공용합금 | C05000 | - | - | - | - | - | -
2124 | 2011 | C05000 | 가공용합금 | C05010.01 | 성형된치관 | artificial teeth, crown, temporary (polymer, austenite alloy or at least 75wt.% noble metal) | 플라스틱 또는 오스테나이트 합금 또는 75% 이상 금합금 또는 플라티늄계 금속으로 만든 치관으로 자연 치관이 파손되거나 제거된 후 영구 치관을 설치하기 전 임시로 사용한다. 또한 유치가 심하게 손상되었을 때 기능 회복을 위해 사용하기도 한다. | 2 | 구강소화기기과 | 황상철
2125 | 2012 | C05000 | 가공용합금 | C05020.01 | 의치용이장·전장 | artificial teeth, facing/backing/clasp | 치관 또는 브리지와 같은 고정 또는 탈착식 치과용 보철물을 제작할 때 사용한다. 지지 구조가 의치에 부착되며 도기 또는 플라스틱으로 만든 전장을 지지한다. | 2 | 구강소화기기과 | 황상철
2126 | 2013 | C05000 | 가공용합금 | C05030.01 | 국소의치용가공용선재 | wire, prosthetic | 의치와 같은 치과 보철물을 고정하는 금속선 클래스프. 오스테나이트 합금, 금합금 또는 플라티늄계 합금으로 만든다 | 1 | 구강소화기기과 | 황상철
2127 | - | C06000 | 직접수복재료 | C06000 | - | - | - | - | - | -
2128 | 2014 | C06000 | 직접수복재료 | C06010.01 | 치과용직접금충전재 | pure metal, filling, gold | 재료를 망치 및 충전기로 전색함에 따라 직접 구강내에서 하는 금충전을 위한 금박, 소결 금가루 또는 양쪽을 조합한 재료를 말한다. | 2 | 구강소화기기과 | 황상철
2129 | 2015 | C06000 | 직접수복재료 | C06020.01 | 치과아말감용합금 | alloy, amalgam | 은, 주석 및 동을 주성분으로 하는 미립자상의 합금을 말하며 수은과 섞어서 치과용 아말감을 생성한다. | 2 | 구강소화기기과 | 황상철
2130 | 2016 | C06000 | 직접수복재료 | C06030.01 | 치과용수은 | pure metal, mercury | 치과용 아말감의 성분으로 치아 우식증, 파손된 치아의 수복용으로서 사용하는 아말감 합금과 혼합하여 사용하는 고순도 수은을 말한다. | 2 | 구강소화기기과 | 황상철
2131 | 2017 | C06000 | 직접수복재료 | C06040.01 | 치과수복용시멘트 | cement, filling, glass ionomer | 와동을 영구적으로 수복하는데 사용하는 시멘트로 주로 글라스 아이오노머 시멘트이다. | 2 | 구강소화기기과 | 황상철
2132 | 2018 | C06000 | 직접수복재료 | C06050.01 | 심미수복용복합레진 | resin, filling, composit | 구강 내에서 직접 중합하여 심미수복에 사용하는 레진 기질과 무기질 필러 또는 복합필러를 성분으로 하는 복합재료 | 2 | 구강소화기기과 | 황상철
2133 | 2019 | C06000 | 직접수복재료 | C06060.01 | 와동바니쉬 | cavity varnish | 와동이 형성된 후 표면을 바르는 재료로 약리작용은 없고, 단지 격리막 역할만 한다. | 2 | 구강소화기기과 | 황상철
2134 | 2020 | C06000 | 직접수복재료 | C06070.01 | 와동베이스 | cavity base | 와동이 형성된 후 치수면에 축성하는 재료로 열차단 효과와 와동 형태를 형성하는 재료 | 2 | 구강소화기기과 | 황상철
2135 | 2021 | C06000 | 직접수복재료 | C06080.01 | 와동이장재 | cavity liner | 와동이 형성된 후 치수면에 바르는 재료로 약리작용을 가지고 있는 재료 | 2 | 구강소화기기과 | 황상철
2136 | 2022 | C06000 | 직접수복재료 | C06090.01 | 임시수복재 | material, filling, temporary | 형성된 와동을 영구 수복하지 않을 경우, 다음 내원시까지 일시적으로 수복하는데 사용하는 재료 | 2 | 구강소화기기과 | 황상철
2137 | - | C07000 | 심미치관재료 | C07000 | - | - | - | - | - | -
2138 | 2023 | C07000 | 심미치관재료 | C07010.01 | 일반용치과도재 | ceramic, all-ceraimc, powder/paste/blank | 인레이, 인공치, 크라운, 브릿지 등의 치과수복물을 제작하기 위해서 사용하는 전부도재로 소성한 재료. 금속하부와 같이 사용되는 도재는 여기에서 제외한다. | 2 | 구강소화기기과 | 황상철
2139 | 2024 | C07000 | 심미치관재료 | C07020.01 | 유리용융침투용치과도재 | ceramic, glass | 1차 소결한 알루미나에 용융유리를 침투시켜 강화시키는 전부도재 시스템의 코아용 재료 | 2 | 구강소화기기과 | 황상철
2140 | 2025 | C07000 | 심미치관재료 | C07030.01 | 가압주조용치과도재 | ceramic, injection | 인레이, 인공치, 크라운, 브릿지 등의 치과수복물을 제작하기 위해서 사용하는 도재로서 사출성형법으로 성형하며 소성하는 것을 말한다. | 2 | 구강소화기기과 | 황상철
2141 | 2026 | C07000 | 심미치관재료 | C07040.01 | 금속도재시스템용치과도재 | ceramic, metal-ceramic restorative systems | 치과용 금속도재 수복물을 제작하기 위해 사용하는 도재로서 금속제 치관상에 축성하고 소성하는 것을 말한다. | 2 | 구강소화기기과 | 황상철
2142 | 2027 | C07000 | 심미치관재료 | C07050.01 | 절삭가공용치과도재 | ceraimc, milling | 인레이, 인공치, 크라운, 브릿지 등의 치과수복물을 제작하기 위해서 사용하는 도재로서 치과용 컴퓨터 지원설계, 제조유닛으로 절삭가공하는 도재를 말한다. | 2 | 구강소화기기과 | 황상철
2143 | 2028 | C07000 | 심미치관재료 | C07060.01 | 주조용치과도재 | ceraimc, casting | 인레이, 인공치, 크라운, 브릿지 등의 치과수복물을 제작하기 위해 사용하는 도재로서 원심력 또는 압력에 의해 주형에 주입하여 성형화 하는것을 말한다. | 2 | 구강소화기기과 | 황상철
2144 | 2029 | C07000 | 심미치관재료 | C07070.01 | 치관용레진 | resin, crown & bridge | 영구 수복 피복관, 브릿지 등의 보철물을 제작하기 위한 치과용 고분자 재료 | 2 | 구강소화기기과 | 황상철
2145 | 2030 | C07000 | 심미치관재료 | C07080.01 | 임시레진계치관 | resin, crown & bridge, temporary, preformed | 영구 수복물이 완성될 때까지 사용하는 이미 성형된 고분자계 임시 피복관 | 2 | 구강소화기기과 | 황상철
2146 | 2031 | C07000 | 심미치관재료 | C07090.01 | 임시치관용레진 | resin, crown & bridge, temporary | 영구수복물이 완성될 때까지 사용하는 피복관, 브릿지 등의 임시 보철물을 제작하기 위한 치과용 고분자 재료 | 2 | 구강소화기기과 | 황상철
2147 | - | C08000 | 의치재료 | C08000 | - | - | - | - | - | -
2148 | 2032 | C08000 | 의치재료 | C08010.01 | 금속계인공치아 | artificial teeth, alloy (austenite or at least 75wt.% noble metal) | 오스테나이트 합금 또는 75% 이상 금합금 또는 플라티늄계 금속으로 만든 의치용 치아 | 2 | 구강소화기기과 | 황상철
2149 | 2033 | C08000 | 의치재료 | C08020.01 | 세라믹계인공치아 | artificial teeth, ceramic | 의치에 삽입하는 세라믹제의 인공치아. 보통 각종 치수, 형태, 색조에 따라 전치부(상,하악별) 또는 구치부(상,하악별)의 세트로 제공한다. | 2 | 구강소화기기과 | 황상철
2150 | 2034 | C08000 | 의치재료 | C08030.01 | 레진계인공치아 | artificial teeth, resin | 의치에 삽입하는 경질 레진제의 인공치아. 보통 각종 치수, 형태, 색조에 따라 전치부(상,하악별) 또는 구치부(상,하악별)의 세트로 제공한다. | 2 | 구강소화기기과 | 황상철
2154 | 2038 | C08000 | 의치재료 | C08070.01 | 화학중합형의치상용레진 | resin, denture, chemical-curing | 화학중합을 통하여 메틸메타아크릴레이트 등 의치상을 만드는 재료. | 2 | 구강소화기기과 | 황상철
2155 | 2039 | C08000 | 의치재료 | C08080.01 | 비왁스계의치받침 | denture cusion, non-wax | Denture pad(cushion) 불편하거나 헐렁한 의치의 내면 또는 기저부에 삽입하는 받침(쿠션) 주성분이 왁스가 아닌 재료 | 2 | 구강소화기기과 | 황상철
2156 | 2040 | C08000 | 의치재료 | C08090.01 | 왁스계의치받침 | denture cusion, wax | Denture pad(cushion) 불편하거나 헐렁한 의치의 내면 또는 기저부에 삽입하는 받침(쿠션) 주성분이 왁스인 일회용 재료. | 1 | 구강소화기기과 | 황상철
2161 | 2045 | C08000 | 의치재료 | C08140.01 | 방사선촬영용의치재료 | Artificial teeth for x-ray diagnostic | 진단용 방사선 촬영을 위해 임시로 사용되는 치아. | 2 | 구강소화기기과 | 황상철
2162 | 2046 | C08000 | 의치재료 | C08150.01 | 의치착색재 | Artificial teeth coloring | 의치를 환자의 치아색상에 맞도록 착색하기 위해 사용하는 착색제 | 2 | 구강소화기기과 | 황상철
2163 | - | C09000 | 의치상재료 | C09000 | - | - | - | - | - | -
2164 | 2047 | C09000 | 의치상재료 | C09010.01 | 의치부착재 | material, denture, adhesive | 입안에 의치를 설치하기 전에 의치의 베이스에 발라서 의치의 유지와 착용감을 향상하기 위해 사용하는 것. 12% 미만의 붕산나트륨을 함유한 고무(Acasia) 함유 또는 비함유 카라야(karaya) 및 붕산나트륨 의치 접착제, 에틸렌옥시드 호모폴리머 혹은 카르복시에틸 셀룰로오스 소듐계열, 에틸렌옥시드 호모폴리머 혹은 카라야 함유 계열, 카르복시메틸셀룰로오스 소듐 혹은 폴리비닐메틸레더 말레산 칼슘-소듐 더블 솔트 계열의 원자재를 사용한 제품 | 2 | 구강소화기기과 | 황상철
2165 | 2048 | C09000 | 의치상재료 | C09020.01 | 기타의치부착재 | material, denture, other adhesive | 입안에 의치를 설치하기 전에 의치의 베이스에 발라서 의치의 유지와 착용감을 향상하기 위해 사용하는기타의 원자재를 사용한 의치 부착재 | 3 | 구강소화기기과 | 황상철
2151 | 2035 | C08000 | 의치재료 | C09030.01 | 광중합형의치상용레진 | resin, denture, light-curing | 광중합을 통하여 메틸메타아크릴레이트 등 의치상을 만드는 재료. | 2 | 구강소화기기과 | 황상철
2152 | 2036 | C08000 | 의치재료 | C09040.01 | 열중합형의치상용레진 | resin, denture, heat-curing | 열중합을 통하여 메틸메타아크릴레이트 등 의치상을 만드는 재료 | 2 | 구강소화기기과 | 황상철
2153 | 2037 | C08000 | 의치재료 | C09050.01 | 자가중합형의치상용레진 | resin, denture, self-curing | 자가중합을 통하여 메틸메타아크릴레이트 등 의치상을 만드는 재료. | 2 | 구강소화기기과 | 황상철
2157 | 2041 | C08000 | 의치재료 | C09060.01 | 의치상광택·경화제 | material, denture, glazing/hardening | 레진 의치상 표면에 발라 활택성 및 내마모성을 높이는 재료를 말한다 | 2 | 구강소화기기과 | 황상철
2158 | 2042 | C08000 | 의치재료 | C09070.01 | 의치상수리용레진 | resin, denture, repair kit | 각종 중합법에 의해 의치상의 이장, 개상 또는 파절 의치상의 보수에 사용하는 레진을 말한다. | 2 | 구강소화기기과 | 황상철
2159 | 2043 | C08000 | 의치재료 | C09080.01 | 경질의치상이장재 | reliner, denture, hard | 의치상용 이장재로, 경화후의 성상이 딱딱한것을 말한다. | 2 | 구강소화기기과 | 황상철
2160 | 2044 | C08000 | 의치재료 | C09090.01 | 연질의치상이장재 | reliner, denture, soft | 의치상용 이장재로, 경화후의 성상이 부드러운 것을 말한다. | 2 | 구강소화기기과 | 황상철
2166 | - | C10000 | 근관치료재 | C10000 | - | - | - | - | - | -
2167 | 2049 | C10000 | 근관치료제 | C10010.01 | 고형근관충전재 | root canal filler, endodontic, solid, gutta-percha | 근관에 충전하는 고상의 재료로서 주로 거타퍼차 | 2 | 구강소화기기과 | 황상철
2168 | 2050 | C10000 | 근관치료제 | C10020.01 | 연고형근관충전재 | root canal filler, endodontic, paste, calcium hydroxide/zinc-oxide eugenol | 근관에 충전하는 연고상 재료로서 주로 칼슘하이드록사이드나 산화아연-유지놀 소재이다. | 2 | 구강소화기기과 | 황상철
2169 | 2051 | C10000 | 근관치료제 | C10030.01 | 근관용은포인트 | point, endodontic, silver | 치근관에 영구적으로 충전하는 은 금속 | 2 | 구강소화기기과 | 황상철
2170 | 2052 | C10000 | 근관치료제 | C10040.01 | 기타근관충전용재료 | root canal filler, endodontic, others | 기타 근관 충전시 사용하는 재료. | 2 | 구강소화기기과 | 황상철
2171 | 2053 | C10000 | 근관치료제 | C10050.01 | 치과용근관충전실러 | root canal filler, endodontic, sealer | 근관충전 포인트의 병용 유무와 상관없이, 치근관의 영구적인 봉쇄를 위해 사용하는 재료를 말한다. 본재는 치관측으로부터의 근관충전에 사용할 것을 목적으로 한다. | 2 | 구강소화기기과 | 황상철
2172 | 2054 | C10000 | 근관치료제 | C10060.01 | 근관치료용페이퍼포인트 | point, endodontic, paper | 치근관의 건조, 약제 도포에 사용하는 재료 | 1 | 구강소화기기과 | 황상철
2173 | 2055 | C10000 | 근관치료제 | C10070.01 | 치과용클린저 | cleanser, endodontic, root canal | 치근관 내의 치수 조직 등을 제거하거나 거타퍼처 등을 제거하기 위해서 사용하는 재료 | 1 | 구강소화기기과 | 황상철
2174 | - | C11000 | 치과접착용시멘트 | C11000 | - | - | - | - | - | -
2175 | 2056 | C11000 | 치과접착용시멘트 | C11010.01 | 치과용수성시멘트 | cement, water-based, zinc phosphate/zinc polycarboxylate/glass polyalkenoate | 인산아연시멘트, 폴리카복실레이트 시멘트, 규산 시멘트, 글라스 아이오노머 시멘트와 같이 수용액을 성분으로 갖는 시멘트 | 2 | 구강소화기기과 | 황상철
2176 | 2057 | C11000 | 치과접착용시멘트 | C11020.01 | 치과용산화아연비유지놀시멘트 | cement, zinc-oxide non-eugenol | 산화아연과 이와 반응하는 비유지놀을 구성성분으로 하는 시멘트 | 2 | 구강소화기기과 | 황상철
2177 | 2058 | C11000 | 치과접착용시멘트 | C11030.01 | 치과용산화아연유지놀시멘트 | cement, zinc-oxide eugenol | 산화아연과 이와 반응하는 유지놀을 구성성분으로 하는 시멘트 | 2 | 구강소화기기과 | 황상철
2178 | 2059 | C11000 | 치과접착용시멘트 | C11040.01 | 치과용하이브리드아이오노머시멘트 | cement, hybrid ionomer | 레진의 중합반응과 수성 시멘트의 산-염기 반응이 동시에 일어나는 레진과 글라스 아이오노머 시멘트의 복합재료 | 2 | 구강소화기기과 | 황상철
2179 | 2060 | C11000 | 치과접착용시멘트 | C11050.01 | 치과용레진계시멘트 | cement, resin composit | 브라켓, 수복물 등을 치면에 합착하기 위해 사용하는, 레진계 접착재료를 말한다. | 2 | 구강소화기기과 | 황상철
2180 | 2061 | C11000 | 치과접착용시멘트 | C11060.01 | 치과용산소차단제 | agent, oxygen barrier | 레진 시멘트의 완전한 중합을 위하여 산소를 차단해 주기 위해 도포하는 재료 | 1 | 구강소화기기과 | 황상철
2181 | 2062 | C11000 | 치과접착용시멘트 | C11070.01 | 레진시멘트색조확인재 | material, shade checking, resin cement | 접착에 사용할 심미 레진 시멘트의 색깔을 확인하기 위하여 미리 사용해 보는 연고로서 시적해 본 후 제거한다. | 1 | 구강소화기기과 | 황상철
2182 | 2063 | C11000 | 치과접착용시멘트 | C11080.01 | 세라믹산부식제 | agent, restorative, etchant | 치과용 도재 또는 세라믹으로 제작한 치과수복물 또는 기기와 레진계 재료를 접착하기 위해 사용하는 불산계 부식제 | 1 | 구강소화기기과 | 황상철
2183 | 2064 | C11000 | 치과접착용시멘트 | C11090.01 | 세라믹프라이머 | agent, restorative, sealant | 치과용 도재 또는 세라믹으로 제작한 치과수복물 또는 기기와, 레진계 재료를 접착하기 위해 사용하는 씰란계 중개재 | 1 | 구강소화기기과 | 황상철
2184 | 2065 | C11000 | 치과접착용시멘트 | C11100.01 | 치아색상용합성수지 | agent, tooth shade, resin | 치아의 우식성 병변이나 구조적 결함을 개선하는 데에 사용하는 재료 | 2 | 구강소화기기과 | 황상철
2185 | 2066 | C11000 | 치과접착용시멘트 | C11110.01 | 레진접착보조제 | Adhesive, dentine, adjuvant | 인공치아가 의치상용레진에 보다 잘 결합되도록 돕거나 레진간의 접착을 돕는 액상 재료. | 1 | 구강소화기기과 | 황상철
2186 | - | C12000 | 치과용접착제 | C12000 | - | - | - | - | - | -
2187 | 2067 | C12000 | 치과용접착제 | C12010.01 | 4세대상아질접착시스템 | adhesive, dentine, conditioner/primer/resin | 컨디셔너, 프라이머, 접착용 레진으로 구성된 상아질 접착 시스템 | 2 | 구강소화기기과 | 황상철
2188 | 2068 | C12000 | 치과용접착제 | C12020.01 | 5세대상아질접착시스템 | adhesive, dentine, conditioner/self priming resin | 컨디셔너, 자가 프라이밍 접착용 레진으로 구성된 상아질 접착 시스템 | 2 | 구강소화기기과 | 황상철
2189 | 2069 | C12000 | 치과용접착제 | C12030.01 | 6세대상아질접착시스템 | adhesive, dentine, self etching & priming rsin | 자가 산부식 프라이머, 접착용 레진으로 구성된 상아질 접착 시스템 | 2 | 구강소화기기과 | 황상철
2190 | 2070 | C12000 | 치과용접착제 | C12040.01 | 7세대상아질접착시스템 | adhesive, dentine, self conditioning & priming resin | 단일 구성품에 컨디셔너, 프라이머, 접착용 레진의 기능을 모두 담당하는 상아질 접착 시스템 | 2 | 구강소화기기과 | 황상철
2191 | 2071 | C12000 | 치과용접착제 | C12050.01 | 접착용레진 | adhesive, dentine, resin | 산부식한 법랑질 또는 상아질의 혼성층과 결합하고 레진시멘트 또는 복합레진과 결합시키기 위해 사용하는 흐름성이 좋은 레진 용액 | 2 | 구강소화기기과 | 황상철
2192 | 2072 | C12000 | 치과용접착제 | C12060.01 | 컨디셔너 | agent, dentine, conditioner | 상아질의 스미어층을 제거 또는 처치하기 위하여 사용하는 산성 물질 | 1 | 구강소화기기과 | 황상철
2193 | 2073 | C12000 | 치과용접착제 | C12070.01 | 프라이머 | agent, dentine, primer | 스미어 층이 제거된 상아질에 침투하여 혼성층을 형성하는 재료 | 1 | 구강소화기기과 | 황상철
2194 | 2074 | C12000 | 치과용접착제 | C12080.01 | 산부식제 | agent, dentine, etchant | 치아의 전처리을 목적으로 레진등의 접착을 돕기 위해서 법랑질을 산 부식하는 산성 물질 | 1 | 구강소화기기과 | 황상철
2195 | - | C13000 | 치과용인상재료 | C13000 | - | - | - | - | - | -
2196 | - | C13000 | 삭제<2010.12.21> | C13010.01 | - | - | - | - | - | -
2197 | 2075 | C13000 | 치과용인상재료 | C13020.01 | 치과용임프레션콤파운드 | impression material, compound | 구강내의 인상을 채득하기 위해 사용하는 열가소성 인상재. 천연수지, 필라 및 윤활재의 혼합물로 이루어진다. | 1 | 구강소화기기과 | 황상철
2198 | 2076 | C13000 | 치과용인상재료 | C13030.01 | 인상용왁스 | wax, impression | 구강 내 온도에서 흐름성을 갖는 인상 채득용 왁스 | 2 | 구강소화기기과 | 황상철
2199 | 2077 | C13000 | 치과용인상재료 | C13040.01 | 축합형치과용실리콘인상재 | impression material, condensation silicone | 축합반응에 따라 인상채득에 적합한 고무상 재료를 형성하는 실리콘을 주재로 하는 탄성재료 | 2 | 구강소화기기과 | 황상철
2200 | 2078 | C13000 | 치과용인상재료 | C13050.01 | 치과인상용석고 | impression material, gypsum | 황산칼슘 반수염을 주성분으로 하는 구강내 인상 채득 재료 | 2 | 구강소화기기과 | 황상철
2201 | 2079 | C13000 | 치과용인상재료 | C13060.01 | 치과용산화아연유지놀계인상재 | impression material, zinc-oxide eugenol | 산화아연 및 유지놀을 주성분으로 하는 인상재 | 2 | 구강소화기기과 | 황상철
2202 | 2080 | C13000 | 치과용인상재료 | C13070.01 | 치과용알지네이트인상재 | impression material, alginate | 겔 형성의 주성분으로서 알긴산염을 함유하는 인상재. 물과 반응하여 인상채득에 적합한 재료가 된다. | 2 | 구강소화기기과 | 황상철
2203 | 2081 | C13000 | 치과용인상재료 | C13080.01 | 치과용폴리설파이드인상재 | impression material, polysulfide | 반응에 따라 인상채득에 적합한 고무상 재료를 형성하는 폴리설파이드를 주재료로 하는 탄성재료 | 2 | 구강소화기기과 | 황상철
2204 | 2082 | C13000 | 치과용인상재료 | C13090.01 | 치과용폴리에테르인상재 | impression material, polyether | 반응에 따라 인상채득에 적합한 고무상 재료를 형성하는 폴리에테르를 주재료로 하는 탄성재료 | 2 | 구강소화기기과 | 황상철
2205 | 2083 | C13000 | 치과용인상재료 | C13100.01 | 치과용한천인상재 | impression material, agar | 겔 형성성분으로서 가역성 한천 하이드로 콜로이드를 함유하는 인상재 | 2 | 구강소화기기과 | 황상철
2206 | 2084 | C13000 | 치과용인상재료 | C13110.01 | 부가중합형폴리비닐실리콘인상재 | impression material, polyvinyl siloxane | 반응에 따라 인상채득에 적합한 고무상 재료를 형성하는 폴리시록산을 주재로 하는 탄성재료 | 2 | 구강소화기기과 | 황상철
2207 | 2085 | C13000 | 치과용인상재료 | C13120.01 | 치과용인상처치재 | impression material, treatment | 턱이나 치아의 주형을 만들 때 인상 재료의 경화가 촉진되도록 인상 전후 인상 재료의 처치에 사용하는 재료 | 1 | 구강소화기기과 | 황상철
2208 | 2086 | C13000 | 치과용인상재료 | C13130.01 | 치과모형복제용고무질탄성인상재료 | impression material, model duplicator, elastomer | 실리콘 등 합성고무를 주성분으로 하는 인상재로로서 복제모형 제작에 이용하는 것을 말한다. | 1 | 구강소화기기과 | 황상철
2209 | 2087 | C13000 | 치과용인상재료 | C13140.01 | 치과모형복제용한천인상재 | impression material, model duplicator, agar | 한천을 주성분으로 하는 인상재로서 주로 복제모형 제작에 사용하는 것을 말한다. | 1 | 구강소화기기과 | 황상철
2210 | 2088 | C13000 | 치과용인상재료 | C13150.01 | 탄성교합인기재 | material, bite registration, elastomer | 구강 내에서 경화되어 탄성을 갖는 교합을 인기할 때 사용하는 재료 | 2 | 구강소화기기과 | 황상철
2211 | 2089 | C14000 | 치과용왁스 | C13160.01 | 교합인기용재료 | Bite resistration, polyether/silicone | 상하악 관계를 기록하기 위해서 사용하는 치과재료. 왁스를 제외한 폴리이써, 실리콘 등의 재료를 포함한다. | 1 | 구강소화기기과 | 황상철
2212 | - | C14000 | 치과용왁스 | C14000 | - | - | - | - | - | -
2213 | 2090 | C14000 | 치과용왁스 | C14020.01 | 기성형치과주조용왁스 | wax, casting, preformed | 바닥, 바, 크라스프 등의 주조 납형을 제작하기 위해서 사용하는 왁스 | 1 | 구강소화기기과 | 황상철
2214 | 2091 | C14000 | 치과용왁스 | C14030.01 | 기타치과용왁스 | wax, others | 치과 기공물을 제작하기 위해서 보조적으로 사용하는 왁스로, 유틸리티 왁스, 박싱 왁스, 스티키 왁스 이외의 기타 왁스를 말한다. | 1 | 구강소화기기과 | 황상철
2215 | 2092 | C14000 | 치과용왁스 | C14040.01 | 치과기공용왁스 | wax, laboratory use | 치과 기공물을 제작하기 위해 보조적으로 사용하는 왁스로, 유틸리티 왁스, 박싱 왁스, 스티키 왁스 등의 왁스를 말한다. | 1 | 구강소화기기과 | 황상철
2216 | 2093 | C14000 | 치과용왁스 | C14050.01 | 치과주조용왁스 | wax, casting | 로스트왁스법에 의한 고정식 보철 수복물의 납형 제작용 캐스팅 왁스 | 1 | 구강소화기기과 | 황상철
2217 | 2094 | C14000 | 치과용왁스 | C14060.01 | 치과용베이스플레이트왁스 | wax, base plate | 상하악 관계를 기록하기 위해서 가상 또는 본상에 장치된 치열궁의 개형모형. 교합제는 개개의 환자에게 맞춰 제작 또는 조절된다. | 1 | 구강소화기기과 | 황상철
2218 | 2095 | C14000 | 치과용왁스 | C14070.01 | 쉘락베이스플레이트 | wax, base plate, shellac | 교합제의 축성 또는 시험적용 의치 제작의 기초가 되는 토대로서 치과용 베이스 플레이트의 성분은 왁스, 쉘락 또는 고분자로 이루어지며 개개의 환자마다 제작된다. | 1 | 구강소화기기과 | 황상철
2219 | - | C15000 | 모형재및매몰재 | C15000 | - | - | - | - | - | -
2220 | 2096 | C15000 | 모형재및매몰재 | C15010.01 | 고분자계모형재 | modeling material, polymer-based | 치과용 모형을 만드는 에폭시 등의 고분자계 재료 | 1 | 구강소화기기과 | 황상철
2221 | 2097 | C15000 | 모형재및매몰재 | C15020.01 | 석고계모형재 | model, gypsum | 치과용 모형을 만드는 석고 등 재료. 인상용 석고는 여기에서 제외한다. | 1 | 구강소화기기과 | 황상철
2222 | 2098 | C15000 | 모형재및매몰재 | C15030.01 | 납착용매몰재 | investment, soldering | 치과 보철물을 납착할 때 고정하는 역할을 하는 팽창성이 낮은 매몰재 | 1 | 구강소화기기과 | 황상철
2223 | 2099 | C15000 | 모형재및매몰재 | C15040.01 | 석고계주조용매몰재 | investment, casting, gypsum | 치과주조용 합금을 주조하기 위한 주형을 만드는 재료로서 결합재로 석고를 함유한다. | 1 | 구강소화기기과 | 황상철
2224 | 2100 | C15000 | 모형재및매몰재 | C15050.01 | 실리케이트계주조용매몰재 | investment, casting, silicate | 치과주조용 합금을 주조하기 위한 주형을 만드는 재료로서 결합재로 실리케이트를 함유한다. | 1 | 구강소화기기과 | 황상철
2225 | 2101 | C15000 | 모형재및매몰재 | C15060.01 | 인산염계주조용매몰재 | investment, casting, phosphate | 치과주조용 합금을 주조하기 위한 주형을 만드는 재료로 결합재로 인산염을 함유한다. | 1 | 구강소화기기과 | 황상철
2226 | - | C16000 | 예방치과재료 | C16000 | - | - | - | - | - | -
2227 | 2102 | C16000 | 예방치과재료 | C16010.01 | 시아노아크릴레이트계치면열구전색재 | sealant, pit and fissure, cyanoacrylate-based | 소와열구 봉쇄에 사용하는 시아노아크릴레이트계 재료 | 2 | 구강소화기기과 | 황상철
2228 | 2103 | C16000 | 예방치과재료 | C16020.01 | 치과용연마제 | abrasive material | 치아 및 보철물의 연삭 및 연마에 사용되는 재료 | 1 | 구강소화기기과 | 황상철
2229 | 2104 | C16000 | 예방치과재료 | C16030.01 | 글라스아이오노머계치면열구전색재 | sealant, pit and fissure, glass-ionomer | 소와열구 봉쇄에 사용하는 글라스 아이오노머 시멘트계 재료 | 2 | 구강소화기기과 | 황상철
2230 | 2105 | C16000 | 예방치과재료 | C16040.01 | 레진계치면열구전색재 | sealant, pit and fissure, resin | 소와열구 봉쇄에 사용하는 레진계 재료 | 2 | 구강소화기기과 | 황상철
2231 | 2106 | C16000 | 예방치과재료 | C16050.01 | 치아재광화촉진제 | agent, tooth remineralization | 탈석회화 된 치아의 표면의 재광화를 촉진하는 제재 | 1 | 구강소화기기과 | 황상철
2232 | 2107 | C16000 | 예방치과재료 | C16060.01 | 치과용불소제재 | Fluoride for dental | 치아우식을 방지하기 위해 사용하는 불소제재 | 2 | 구강소화기기과 | 황상철
2233 | - | C17000 | 치과교정재료 | C17000 | - | - | - | - | - | -
2234 | 2108 | C17000 | 치과교정재료 | C17010.01 | 교정용밴드 | band, orthodontic | 치아의 교정을 위하여 치아에 부착하는 금속제 밴드 | 2 | 구강소화기기과 | 황상철
2235 | 2109 | C17000 | 치과교정재료 | C17020.01 | 교정용브라켓 | bracket, orthodontic | 치아의 교정을 위하여 치아에 부착하는 브라켓으로서 금속, 세라믹, 고분자계 소재로 제작한다. | 2 | 구강소화기기과 | 황상철
2236 | 2110 | C17000 | 치과교정재료 | C17030.01 | 치과교정용선재 | wire, orthodontic | 치아의 교정을 위하여 사용하는 선재로 직선형과 호선형이 있다. | 2 | 구강소화기기과 | 황상철
2237 | 2111 | C17000 | 치과교정재료 | C17040.01 | 치과교정용시멘트 | cement, orthodontic | 치과 교정용 브래킷이나 밴드 등을 치아에 부착하기 위하여 사용하는 재료 | 2 | 구강소화기기과 | 황상철
2238 | 2112 | C17000 | 치과교정재료 | C17050.01 | 치과교정장치용레진 | appliance, orthodontic, resin | 치과 교정을 위하여 사용하는 장치제작용 레진 | 2 | 구강소화기기과 | 황상철
2239 | 2113 | C17000 | 치과교정재료 | C17060.01 | 구외교정장치 | appliance, orthodontic, extra-oral headgear | 환자의 목 또는 머리에 고정하는 밴드등이 있으며 치과 교정에 사용한다 | 1 | 구강소화기기과 | 황상철
2240 | 2114 | C17000 | 치과교정재료 | C17070.01 | 치과교정용장치 | appliance, orthodontic, others | 교정에 필요한 밴드, 고무 고리 등의 교정기구 | 1 | 구강소화기기과 | 황상철
2241 | 2115 | C17000 | 치과교정재료 | C17080.01 | 치과교정용골신연장치 | appliance, orthodontic, bone distractor | 골의 성장을 유도하기 위하여 나사를 이용하여 골에 부착하고 늘이는 힘을 부여하는 장치 | 3 | 구강소화기기과 | 황상철
2242 | 2116 | C17000 | 치과교정재료 | C17090.01 | 치과교정용고정장치 | appliance, orthodontic, anchor | 턱뼈나 치주 조직에 고정되어 교정 치료의 고정점으로 사용하는 재료 | 3 | 구강소화기기과 | 황상철
2243 | - | C18000 | 악안면성형용재료 | C18000 | - | - | - | - | - | -
2244 | 2117 | C18000 | 악안면성형용재료 | C18010.01 | 악안면성형용판 | implant, fixaion plate | 파손된 뼈를 고정하는 데에 사용하는 골절 합판 등의 기구 | 3 | 구강소화기기과 | 황상철
2245 | 2118 | C18000 | 악안면성형용재료 | C18020.01 | 악안면성형용나사 | implant, fixation screw | 파손된 뼈를 고정하는 데에 사용하는 나사 등의 기구 | 3 | 구강소화기기과 | 황상철
2246 | 2119 | C18000 | 악안면성형용재료 | C18030.01 | 악안면성형용줄 | implant, maxillofacial, fixation wire/lock | 파손된 뼈를 고정하는 데에 사용하는 선재 등의 기구 | 3 | 구강소화기기과 | 황상철
2247 | - | C19000 | 악골치아고정장치 | C19000 | - | - | - | - | - | -
2248 | 2120 | C19000 | 악골치아고정장치 | C19010.01 | 치과용고정용줄 | implant, bone, fixation wire | 아치바를 치아에 결찰할 때 사용하는 금속 선재 | 2 | 구강소화기기과 | 황상철
2249 | 2121 | C19000 | 악골치아고정장치 | C19020.01 | 치과용섬유강화형고분자지지대 | splint, fiber-reinforced | 흔들리는 치아나 골절된 악골을 고정하기 위하여 치아들에 대는 섬유강화형 고분자 지지대 | 2 | 구강소화기기과 | 황상철
2250 | 2122 | C19000 | 악골치아고정장치 | C19030.01 | 아치바 | splint, archwire | 흔들리는 치아나 골절된 악골을 고정하기 위하여 치아에 대는 지지대 | 2 | 구강소화기기과 | 황상철
2251 | - | C20000 | 치과용임플란트시스템 | C20000 | - | - | - | - | - | -
2252 | 2123 | C20000 | 치과용임플란트시스템 | C20010.01 | 임시치과용임플란트 | implant, endosseous, temporary | 임시로 환자의 저작 기능 회복을 위해 사용하는 인공 치아와 같은 보철물을 지지하기 위하여 삽입하는 임플란트 고정체 | 3 | 구강소화기기과 | 이응태
2253 | 2124 | C20000 | 치과용임플란트시스템 | C20020.01 | 치과용임플란트기공재료 | implant, endosseous, laboratory supplies | 치과용 임플란트의 기공과정에 사용되는 재료 및 구성품 | 1 | 구강소화기기과 | 이응태
2254 | 2125 | C20000 | 치과용임플란트시스템 | C20030.01 | 치과용임플란트고정체 | implant, endosseous, fixture | 환자의 저작 기능 회복을 위해 사용하는 인공 치아와 같은 보철물을 지지하기 위하여 삽입하는 임플란트로서 인체에 삽입되는 하부 구조물 | 3 | 구강소화기기과 | 이응태
2255 | 2126 | C20000 | 치과용임플란트시스템 | C20040.01 | 치과용임플란트상부구조물 | implant, endosseous, superstructure | 환자의 저작 기능 회복을 위해 사용하는 인공 치아와 같은 보철물을 지지하기 위하여 삽입하는 임플란트의 상부 구조물 | 2 | 구강소화기기과 | 이응태
2256 | 2127 | C20000 | 치과용임플란트시스템 | C20050.01 | 치과용임플란트시스템 | implant, endosseous, system | 상부와 하부 구조물을 포함하는 치과용 임플란트 시스템 | 3 | 구강소화기기과 | 이응태
2257 | 2128 | C20000 | 치과용임플란트시스템 | C20060.01 | 특수재질치과용임플란트고정체 | implant, endosseous, system, new synthetic surface treatment | 환자의 저작 기능 회복을 위해 사용하는 인공 치아와 같은 보철물을 지지하기 위하여 삽입하는 안전성이 확인되지 아니한 재료(생체 재료, 흡수성 재료 등) 사용 또는 특수표면 처리한 임플란트로서 인체에 삽입되는 하부 구조물 | 4 | 구강소화기기과 | 이응태
2258 | 2129 | C20000 | 치과용임플란트시스템 | C20070.01 | 특수재질치과용임플란트시스템 | implant, endosseous, fixture, with animal and/or human source or biologic component | 상부와 하부 구조물을 포함하는 일체형 치과용 임플란트 시스템으로써 안전성이 확인되지 아니한 재료(생체 재료, 흡수성 재료 등)사용 또는 특수표면 처리한 것 | 4 | 구강소화기기과 | 이응태
2259 | - | C21000 | 치과임플란트시술기구 | C21000 | - | - | - | - | - | -
2260 | 2130 | C21000 | 치과임플란트시술기구 | C21010.01 | 치과용임플란트시술기구 | implant, endosseous, hand instrument | 치과용 임플란트를 시술하는 데에 사용되는 기구 | 1 | 구강소화기기과 | 이응태
2261 | 2131 | C21000 | 치과임플란트시술기구 | C21020.01 | 치과임플란트시술용드릴 | implant, endosseous, drill/handpiece | 임플란트 시술에서 임플란트용 핸드피스에 부착하여 골을 삭제하는 기구 | 1 | 구강소화기기과 | 이응태
2262 | 2132 | C21000 | 치과임플란트시술기구 | C21030.01 | 치과임플란트시술용스크루드라이버 | implant, endosseous, screw driver | 임플란트 시술시 구성품들을 결합하는 과정에서 나사를 조이는 기구 | 1 | 구강소화기기과 | 이응태
2263 | - | C22000 | 치과용골이식재 | C22000 | - | - | - | - | - | -
2264 | 2133 | C22000 | 치과용골이식재 | C22010.01 | 골이식용복합재료 | bone graft material, composit | 두 가지 이상의 재료를 복합적으로 이용하여 제조한 골이식재. 기능의 향상을 위하여 첨가물을 혼합하여 2차 가공된 인체유래 뼈를 함유한 제품을 포함한다. | 4 | 첨단의료기기과 | 차지훈
2265 | 2134 | C22000 | 치과용골이식재 | C22020.01 | 이종골이식재 | bone graft material, animal source | 동물 또는 타 생명체에서 유래한 골 이식재 | 4 | 첨단의료기기과 | 차지훈
2266 | 2135 | C22000 | 치과용골이식재 | C22030.01 | 치과용골시멘트 | bone graft material, cement | 파절된 골을 결합하거나 결손부를 채울 때 사용하는 시멘트 | 4 | 첨단의료기기과 | 차지훈
2267 | 2136 | C22000 | 치과용골이식재 | C22040.01 | 합성골이식재 | bone graft material, synthetic | 합성하여 제조한 골 이식재 | 4 | 첨단의료기기과 | 차지훈
2268 | - | C23000 | 치주조직재생유도재 | C23000 | - | - | - | - | - | -
2269 | 2137 | C23000 | 치주조직재생유도재 | C23010.01 | 비흡수성치주조직재생유도재 | Barrier, intra oral, tissue regeneration, non-absorbable | 치주 조직의 재생을 유도하는 재료 | 3 | 구강소화기기과 | 황상철
| - | C23000 | 삭제<2013.5.8> | C23020.01 | - | - | - | - | - | -
2270 | 2138 | C23000 | 치주조직재생유도재 | C23030.01 | 흡수성치주조직재생유도재 | Barrier, intra oral, resorbable | 치주 조직의 재생을 유도하는 재료로 흡수성으로 이차 수술이 필요 없다. | 4 | 구강소화기기과 | 황상철
2271 | 2139 | C23000 | 치주조직재생유도재 | C23040.01 | 치주조직재생유도재고정용나사 | Barrier fixation screw, intra oral, tissue regeneration | 치주조직재생유도재를 고정하기 위해 치주골에 일시적으로 식립하는 나사 등. | 3 | 구강소화기기과 | 황상철
2272 | - | C24000 | 치과용진단제 | C24000 | - | - | - | - | - | -
2273 | 2140 | C24000 | 치과용진단제 | C24010.01 | 냉각치수활성감별재 | agent, pulp tester, cold | 치수의 생활도를 평가하기 위해 사용하는 냉각작용을 갖는 스프레이 등의 재료 | 1 | 구강소화기기과 | 황상철
2274 | - | C25000 | 보철물분리재료 | C25000 | - | - | - | - | - | -
2275 | 2141 | C25000 | 보철물분리재료 | C25010.01 | 보철물철거재 | remover, prosthesis, crown | 임시 보철물 등을 제거하기 위해서 사용하는 점착성을 지닌 재료 | 1 | 구강소화기기과 | 황상철
2276 | 2142 | C25000 | 보철물분리재료 | C25020.01 | 보철물분리재 | material, prosthesis, seperating medium | 보철물을 제작 또는 임시 접착하는 과정에서 치아에 견고하게 부착되지 않도록 미리 도포하는 제재 | 1 | 구강소화기기과 | 황상철
2277 | - | C26000 | 기타보철재료 | C26000 | - | - | - | - | - | -
2278 | 2143 | C26000 | 기타보철재료 | C26010.01 | 트레이용레진 | resin, impression tray | 메틸메타아크릴레이트와 같은 수지로 되어 있으며 인상용 트레이를 만드는 데에 사용한다 | 1 | 구강소화기기과 | 황상철
2279 | 2144 | C26000 | 기타보철재료 | C26020.01 | 인상전처치제 | impression, pre-treatment material, gingival retraction cord | 인상을 채득하기 전에 치은을 퇴축시키기 위하여 사용하는 gingival cord 등과 같은 재료 | 2 | 구강소화기기과 | 황상철
2280 | 2145 | C26000 | 기타보철재료 | C26030.01 | 치과용어태치먼트패턴 | pattern, attachment | 수복치의 치관에 고정하거나 가철성 의치를 정확하게 안정시키는 데에 사용하는 장치. 치관 내 고정기, 치관 외 고정기가 있다. 치과 모형 복제용 부착 장치 | 1 | 구강소화기기과 | 황상철
2281 | 2146 | C26000 | 기타보철재료 | C26040.01 | 치과용어태치먼트 | attachment, precision | 수복치의 치관에 고정하거나 가철성 의치를 정확하게 안정시키는 데에 사용하는 장치. 치관 내 고정기, 치관 외 고정기가 있다. | 2 | 구강소화기기과 | 황상철
2282 | 2147 | C26000 | 기타보철재료 | C26050.01 | 치과용적합시험재 | material, fit checker | 수복물의 적합도를 시험하는 실리콘, 왁스 제재 등의 재료 | 1 | 구강소화기기과 | 황상철
2283 | 2148 | C26000 | 기타보철재료 | C26060.01 | 치과용색조가이드 | chart, shade guide | 보철물의 색조를 결정하기 위하여 사용하는 색 조견표 | 1 | 구강소화기기과 | 황상철
2284 | - | C27000 | 기타보존재료 | C27000 | - | - | - | - | - | -
2285 | 2149 | C27000 | 기타보존재료 | C27010.01 | 지각과민처치제 | material, dentine, desensitizer | 치아의 과민 반응을 치료하기 위해 사용하는 재료 | 2 | 구강소화기기과 | 황상철
2286 | 2150 | C27000 | 기타보존재료 | C27020.01 | 금속제근관포스트 | post, endodontic, metal | 근관치료된 치아에서 수복물을 지지하고 고정하기 위하여 치근관에 접속하는 금속제 기구 | 2 | 구강소화기기과 | 황상철
2287 | 2151 | C27000 | 기타보존재료 | C27030.01 | 비금속제근관포스트 | post, endodontic, non-metal | 근관치료된 치아에서 수복물을 지지하고 고정하기 위하여 치근관에 접속하는 비금속제 기구 | 2 | 구강소화기기과 | 황상철
2288 | 2152 | C27000 | 기타보존재료 | C27040.01 | 치과용유지용핀 | pin, retentive/splinting | 치관과 같은 수복이나 치아의 연결 상태를 유지하고 고정하기 위하여 치아에 영구적으로 위치시킨다 | 2 | 구강소화기기과 | 황상철
2289 | 2153 | C27000 | 기타보존재료 | C27050.01 | 치과용방습재료 | Material, separating medium, dental | 치과 시술 시 구강 내 조직을 보호하기 위해 일시적으로 도포하는 재료로 약리적 작용은 없고 격리막 역할만 한다. | 2 | 구강소화기기과 | 황상철
2290 | - | D | 체외진단용시약 | D | - | Reagents for In vitro Diagnostics(IVD Reagents) | - | - | - | -
2291 | - | D01000 | 혈액 검사용 시약 | D01000 | - | IVD reagents for Hematology | - | - | - | -
2292 | 2154 | D01000 | 혈액 검사용 시약 | D01010.01 | 혈구검사시약 | IVD reagents for blood test | 혈액내 존재하는 세포에 대한 정보를 다양한 지표(혈구의 수, 혈액학적 파라미터 등)를 이용하여 확인하는 검사에 사용되는 시약 | 2 | 체외진단의료기기TF팀 | 김현준
2293 | 2155 | D01000 | 혈액 검사용 시약 | D01010.02 | 혈구검사보조시약 | IVD supportive reagents for blood test | 혈액 내 존재하는 세포에 대한 정보를 다양한 지표를 이용하여 확인하는 혈구검사시약과 함께 사용되는 보조시약으로 단순 희석 및 전해질시약 등을 포함한다. | 1 | 체외진단의료기기TF팀 | 김현준
2294 | 2156 | D01000 | 혈액 검사용 시약 | D01020.01 | 적혈구침강속도검사시약 | IVD reagents for erythrocyte sedimentation rate(ESR) | 적혈구 침강속도 검사(ESR) 시 사용되는 시약(단순 희석 및 전해질시약 제외) | 2 | 체외진단의료기기TF팀 | 김현준
2295 | 2157 | D01000 | 혈액 검사용 시약 | D01030.01 | 혈구염색검사시약 | IVD reagents for hematological stains | Wright 염색 등의 혈구 염색검사 시 사용되는 시약 | 1 | 체외진단의료기기TF팀 | 김현준
2296 | 2158 | D01000 | 혈액 검사용 시약 | D01040.01 | 혈액응고일반검사시약 | IVD reagents for hemostasis and thrombosis, non-essential tests for clinical decision | 의학적 결정을 내리는데 단독으로 사용되지 않는 시약으로 혈액응고인자, 혈액응고인자 분해산물, vWF assay, Anti-thrombin, Protein C & S, Lupus anticoagulant, Platelet factor 4, ß-thromboglobulin test 등의 출혈 및 혈전 질환 검사 시 사용되는 시약(임상증상 및 증후, 다른 검사결과 참조 필요)(Fibrinogen, FDP, D-dimer 검사 등 3등급 혈액응고검사시약 제외) | 2 | 체외진단의료기기TF팀 | 김현준
2297 | 2159 | D01000 | 혈액 검사용 시약 | D01050.01 | 혈액응고검사시약 | IVD reagents for hemostasis and thrombosis, essential tests for clinical decision | 의학적 결정을 내리는데 단독으로 사용될 수 있는 시약으로 PT, aPTT, Thrombin time, Fibrinogen, Platelet function test, Anti-factor Xa, ACT, LMWH, Fibrinolysis test(FDP, D-dimer) 등의 검사 시 사용되는 시약 | 3 | 체외진단의료기기TF팀 | 김현준
2298 | 2160 | D01000 | 혈액 검사용 시약 | D01060.01 | 혈구응집검사시약 | IVD reagents for red cell agglutination, not for transfusion | 의학적 결정을 내리는데 단독으로 사용되지 않는 시약으로 PNH test 등 수혈의학 이외의 목적으로 사용는 시약(임상증상 및 증후, 다른 검사결과 참조 필요) | 2 | 체외진단의료기기TF팀 | 김현준
2299 | - | D02000 | 수혈 검사용 시약 | D02000 | - | IVD reagents for Transfusion medicine | - | - | - | -
2300 | 2161 | D02000 | 수혈 검사용 시약 | D02010.01 | ABO‧RhD혈액형검사시약 | IVD reagents for ABO‧RhD blood typing, red cell agglutination | ABO typing test, RhD typing test 등 ABO(아형 제외), RhD 혈액형 검사에 사용되는 시약 | 4 | 체외진단의료기기TF팀 | 김현준
2301 | 2162 | D02000 | 수혈 검사용 시약 | D02020.01 | ABO‧RhD이외의혈액형검사시약 | IVD reagents for blood typing other than ABO‧RhD, red cell agglutination | ABO 아형, Rh 아형(C, c, E, e), Duffy, Kell, Kidd, MNS 등 ABO, RhD 이외의 혈액형 검사에 사용되는 시약 | 3 | 체외진단의료기기TF팀 | 김현준
2302 | 2163 | D02000 | 수혈 검사용 시약 | D02030.01 | 수혈용혈구응집검사시약 | IVD reagents for red cell agglutination | Anti-globulin, Polyspecific anti-human globulin, Monospecific anti-human globulin, Coombs test(6% 또는 22% albumin, bromlein, ficin, papain 등) 등 수혈 검사에 사용되는 혈구응집 검사 시약 | 3 | 체외진단의료기기TF팀 | 김현준
2303 | - | D03000 | 요 또는 분변 검사용 시약 | D03000 | - | IVD reagents for Urine or Feces | - | - | - | -
2304 | 2164 | D03000 | 요 또는 분변 검사용 시약 | D03010.01 | 요화학검사시약 | IVD reagents for urine chemistry | Urobilinogen, Protein, Glucose, Blood, Bilirubin, Ketone body, pH, 비중, 아질산염, 백혈구 등 요화학 검사 시 사용되는 시약으로 요를 이용한 마약및독성물질대사검사시약은 제외한다. | 2 | 체외진단의료기기TF팀 | 김수영
2305 | 2165 | D03000 | 요 또는 분변 검사용 시약 | D03020.01 | 분변잠혈검사시약 | IVD reagents for fecal occult blood | 분변 잠혈 반응검사, 분변 혈색소 정량검사 등의 분변 잠혈 검사 시 사용되는 시약 | 2 | 체외진단의료기기TF팀 | 김수영
2306 | - | D04000 | 면역․화학 검사용 시약 | D04000 | - | IVD reagents for Clinical Immunochemistry | - | - | - | -
2307 | 2166 | D04000 | 면역․화학 검사용 시약 | D04010.01 | 면역화학검사시약 | IVD reagents for clinical Immunochemistry | Total protein, Albumin, Cholesterol, Lipid, Free fatty acid, Fe, AST, ALT, LD, Phosphatase, Amylase, Lipase, LAP, Electrolytes(Na, K, Cl, ionized Ca, Mg, P), Aldolase, Cholinesterase, γ-GTP, Glucose, Bilirubin, BUN, Creatinine, Creatine, Uric acid, Hb A1c, Ammonia, Fructosamine, Apolipoproteins, β-lipoprotein, Ferritin, Transferrin, ALP isoenzyme, Amylase isoenzyme, Cystatin C, TIBC, UIBC, Plasma hemoglobin, ICD, HBD, PHI, ADA, ACE, G6PD, δ-ALA dehydratase, 5-Nucleotidase, Pyruvate kinase, Lactate(유전성대사질환 제외), Ketone body, Bilinogen, Bile acid, AKBR, Lp(a), Folate, Carotene, Carnitine 등 각종 비타민, CK, CK isoenzyme, CRP, Homocysteine, Haptoglobin, Ceruloplasmin, α1-microglobulin, β2-microglobulin, α1-antitrypsin, Immunoglobulin assay(immunoglobulin 아형 검사 포함), Hb electrophoresis, immunoelectrophoresis 등의 면역․화학 검사 시 사용되는 시약 (임상증상 및 증후, 다른 검사결과 참조 필요) | 2 | 체외진단의료기기TF팀 | 김수영
2308 | 2167 | D04000 | 면역․화학 검사용 시약 | D04020.01 | 혈액가스분석검사시약 | IVD reagents for blood gas analysis | pCO2, pO2, CO 등의 혈액가스분석 검사 시 사용되는 시약 | 2 | 체외진단의료기기TF팀 | 김수영
2309 | 2168 | D04000 | 면역․화학 검사용 시약 | D04030.01 | 심질환표지자검사시약 | IVD reagents for cardiac marker | Myoglobin, Troponin, BNP, NT-proBNP, CK-MB 등 심근 혈관 표지자 검사 시 사용되는 시약 | 3 | 체외진단의료기기TF팀 | 김수영
2310 | 2169 | D04000 | 면역․화학 검사용 시약 | D04040.01 | 치료적약물농도검사시약 | IVD reagents for therapeutic drug monitoring | 항생제, 강심제, 면역억제제 등 치료받는 환자의 약물농도 모니터링 검사 시 사용되는 시약(Primidone, Phenobarbital, Carbamazepine, Ethosuximide, Phenytoin, Valproic acid, Barbiturate, Benzodiazepine, Digoxin, Digitoxin, Theophylline, Gentamycin, Vancomycin, Methotrexate, Cyclosporine, Tacrolimus, Sirolimus, Haloperidol, Amiodarone, Fluoxetine, Isopropranol, Propranolol, Sulfamethoxazole, Thioridazine, Verapamil, Monoethyl glycine xylidide, Lithium Carbonate 등) | 3 | 체외진단의료기기TF팀 | 김수영
2311 | 2170 | D04000 | 면역․화학 검사용 시약 | D04050.01 | 마약및독성물질대사검사시약 | IVD reagents for toxin, heavy metal and drugs of abuse | 의학적 결정을 내리는데 단독으로 사용되지 않는 시약으로 Paraquat, Ethylene glycol, Benzene, Phenol, Toluene, Styrene, Xylene, Hippuric acid, MIBK, Mandelic acid, Methyl hippuric acid, Methyl ethyl ketone, N-methylformamide, Acetone, Cu, Pb, Hg, Cd, Mn, Zn, Organophosphates, Carbamates, Alcohol, Cannabioids, Opiates, Cocaine, Benzodiazepine(소변 검체) 등의 독물, 중금속, 마약 대사물 검사 시 사용되는 시약(임상증상 및 증후, 다른 검사결과 참조 필요) | 2 | 체외진단의료기기TF팀 | 김수영
2312 | 2171 | D04000 | 면역․화학 검사용 시약 | D04060.01 | 종양표지자면역검사시약 | IVD reagents for tumor marker, immunological test | PSA, Free PSA, CA125, AFP, CA15-3, CEA, CA19-9, CA15-3, HER-2, CA72-4, CA130, PAP, SCC, NSE, TPA, 방광암항원 검사(UBC, BTA TRAK, NMP22), PIVKA-II 등 종양 표지자 검사 시 사용되는 시약 | 3 | 체외진단의료기기TF팀 | 김수영
2313 | 2172 | D04000 | 면역․화학 검사용 시약 | D04070.01 | 내분비물질검사시약 | IVD reagents for endocrinology, hormone | 의학적 결정을 내리는데 단독으로 사용되지 않는 시약으로 Growth hormone, Prolactin, Adrenocorticotropic hormone(ACTH), Follicle stimulating hormone, Lutenizing hormone, Thyroid stimulating hormone(T4, T3, rT3, Free T4), TBG, Thryoglobulin, Parathyroid hormone(PTH), Catecholamine, Aldosterone, Cortisol, Renin, Estrogen, Progesterone, Testosterone, Steroid metabolite, Calcitonin, Erythropoietin, Prostaglandin, Pepsinogen, Antidiuretic hormone(ADH), Histamine, Serotonin, Osteocalcin, Vanillylmandelic acid(VMA), 5-Hydroxyindoleacetic acid(5-HIAA), Homovanillic acid(HVA), C-peptide, Insulin, Glucagon, Gastrin, Cholyglycine, hCG, Fibronectin 등의 내분비 또는 호르몬 검사 시 사용되는 시약(임상증상 및 증후, 다른 검사결과 참조 필요) | 2 | 체외진단의료기기TF팀 | 김수영
2314 | 2173 | D04000 | 면역․화학 검사용 시약 | D04080.01 | 선천성기형아검사시약 | IVD reagents for congenital anomaly screening | 산전 검사 또는 선천성 기형아 검사 시 사용되는 시약(Inhibin A, hCG, Unconjugated estrol(uE3), Alpha feto protein(AFP) 등) | 3 | 체외진단의료기기TF팀 | 김수영
2315 | 2174 | D04000 | 면역․화학 검사용 시약 | D04090.01 | 유전성대사질환검사시약 | IVD reagents for in born error of metabolism | Amino acid analysis, Mucopolysacharide, Ferric chloride, Very long chain fatty acid, 유기산 분석(Pyruvic acid, Sialic acid, Lactic acid, Citric acid, Hyaluronic acid) 등 유전성 대사질환 검사 시 사용되는 시약 | 3 | 체외진단의료기기TF팀 | 김정환
2316 | 2175 | D04000 | 면역․화학 검사용 시약 | D04100.01 | 자가면역질환검사시약 | IVD reagents for autoimmune disease | Reumatoid Factor, Anti-nulear Ab(ANA), anti-DNA Ab, 각종 Anti-ENA Ab(Sm, RNP, Scl-70 등), Thyroid auto Ab(TPO Ab, Thyroglobulin Ab, Microsomal Ab, Anti-TSHR Ab), Anti-Mitochondria Ab, Anti-Smooth muscle Ab, Anti-Phospholipid Ab(Anti-Cardiolipin Ab), Anti-Neutrophil Ab, Anti-neutrophil cytoplasmic Ab, Anti-Platelet Ab, Anti-Parietal cell Ab, Anti-ß-2-Glycoprotein I Ab, Anti-Insulin Ab, Anti-ICA 512 Ab, Anti-Acetylcholine Receptor Ab, Anti-GBM Ab, GAD Ab 등 자가면역 질환 검사 시 사용되는 시약 | 2 | 체외진단의료기기TF팀 | 김정환
2317 | 2176 | D04000 | 면역․화학 검사용 시약 | D04110.01 | 알레르기검사시약 | IVD reagents for allergy | 의학적 결정을 내리는데 단독으로 사용되지 않는 시약으로 Allergen specific IgE for each allergen, Allergen specific IgG for each allergen 등의 알레르기 검사 시 사용되는 시약(임상증상 및 증후, 다른 검사 결과 참조 필요) | 2 | 체외진단의료기기TF팀 | 김정환
2318 | 2177 | D04000 | 면역․화학 검사용 시약 | D04120.01 | 비수혈및비이식용조직면역검사시약 | IVD reagents for histocompatibility antigen, antibody not for transfusion or transplantation, immunological method | HLA-B27, HLA-B51, 혈소판 또는 백혈구의 항원․항체 검사 등 수혈이나 이식 목적이 아닌 조직형(예, 백혈구) 항원․항체 검사 시 사용되는 시약 | 2 | 체외진단의료기기TF팀 | 김정환
2319 | 2178 | D04000 | 면역․화학 검사용 시약 | D04130.01 | 수혈및이식용조직면역검사시약 | IVD reagents for histocompatibility antigen, antibody for transfusion or transplantation, immunological method | HLA Ag typing, Screen or Identification test for HLA Ab, Donor HLA specific Ab test 등 수혈이나 이식을 위한 조직형(예 : HLA 등) 항원․항체 검사 시 사용되는 시약 | 3 | 체외진단의료기기TF팀 | 김정환
2320 | 2179 | D04000 | 면역․화학 검사용 시약 | D04140.01 | HIV‧HBV‧HCV‧HTLV면역검사시약 | IVD reagents for diagnosis of HIV, HBV, HCV, HTLV, immunological method | Human immunodeficiency virus(HIV), Human hepatitis B virus(HBV), Human hepatitis C virus(HCV), Human T-Lymphotropic virus(HTLV) 감염 여부를 진단하기 위하여 HIV, HBV, HCV, HTLV 관련 항원․항체 검출에 사용되는 시약 | 4 | 체외진단의료기기TF팀 | 김정환
2321 | 2180 | D04000 | 면역․화학 검사용 시약 | D04150.01 | HIV‧HBV‧HCV‧HTLV혈청형‧아형검사시약 | IVD reagents for serotyping or patient monitoring of HIV, HBV, HCV, HTLV, immunological method | Human immunodeficiency virus(HIV), Human hepatitis B virus(HBV), Human hepatitis C virus(HCV), Human T-Lymphotropic virus(HTLV)의 혈청형, 아형 확인 및 치료 경과 확인 등을 위해 사용되는 시약 | 3 | 체외진단의료기기TF팀 | 김정환
2322 | 2181 | D04000 | 면역․화학 검사용 시약 | D04160.01 | 고위험성감염체면역검사시약 | IVD reagents for infectious disease marker(Diagnosis of Sexually transmitted disease, Legally designated infectious pathogens other than 'high risk pathogens', Infectious agents with moderate infectivity), immunological method | Toxoplasma, Rubella, CMV, Herpes simplex, EBV, Enterovirus, Measles virus, Parvovirus B19, Herpes zoster, Cryptococcus neoformance, Neisseria meningitidis, Chlamydia trachomatis, Neisseria gonorrhoeae, Treponema pallidum, Klebsiella granlomatis, HPV, HPV genotype, Trichomonas vaginalis, Hendra virus, Malaria, Prion disease, Mycobacterium tuberculosis complex, Adenovirus, Rotavirus 등 성매개성질환, 사망이나 기형을 초래하는 재태 감염, 뇌척수액 및 혈액의 감염 질환, 법정전염병의 감염진단을 위하여 감염원, 항원, 항체 또는 기타 유래물질을 검출하는데 사용되는 시약 | 3 | 체외진단의료기기TF팀 | 김정환
2323 | 2182 | D04000 | 면역․화학 검사용 시약 | D04170.01 | 저위험성감염체면역검사시약 | IVD reagents for Infectious disease marker(Detection of low infectivity pathogen), immunological method | Widal test, HEV, Helicobacter pylori, Saccharomyces, Clostridium difficile, Giardia lamblia 등의 감염 진단을 위하여 감염원, 항원, 항체 또는 기타 유래물질을 검출하는데 사용되는 시약 | 2 | 체외진단의료기기TF팀 | 김정환
2324 | - | D05000 | 임상미생물 검사용 시약 | D05000 | - | IVD reagents for Clinical Microbiology | - | - | - | -
2325 | 2183 | D05000 | 미생물염색및배양시약 | D05010.01 | 미생물염색및배양시약 | IVD reagents for staining or culturing clinical microbiology | 각종 미생물 염색 시약 및 미생물 배양용 선택⋅동정 배지, 혈액 배양 배지 | 1 | 체외진단의료기기TF팀 | 김세중
2326 | 2184 | D05000 | 약제감수성및내성미생물검사시약 | D05020.01 | 약제감수성및내성미생물검사시약 | IVD reagents and media for antibiotic susceptibility | 내성미생물 검출을 위한 동정용 배지, 항균성 확인 배지, 항균제 디스크 등 미생물 약제감수성 검사에 사용되는 시약 | 2 | 체외진단의료기기TF팀 | 김세중
2327 | 2185 | D05000 | 약제감수성및내성표지자검사시약 | D05030.01 | 약제감수성및내성표지자검사시약 | IVD reagents for Infectious disease marker(Drug resistant microorganism) | 항균제 내성과 관련된 단백질, 유전자(예 : PBP2a, mec) 등의 미생물 항균제 내성 검사에 사용되는 시약 | 3 | 체외진단의료기기TF팀 | 김세중
2328 | - | D06000 | 분자유전 검사용 시약 | D06000 | - | IVD reagents for Molecular Genetics | - | - | - | -
2329 | 2186 | D06000 | 유전질환검사시약 | D06010.01 | 유전질환검사시약 | IVD reagents for congenital or genetic disease | Kits for thalassemia mutation, SRY gene, VHL gene mutation, GJB2 gene, CFTR gene, DRPLA, DMD/BMD, Factor V Leiden, Fragile X syndrome, Friedreich's ataxia, Huntington's disease, MTHFR, LHON, Marfan's syndrome, DMPK gene, RB1, Prader-Willi, SMA atrophy 등 선천성 질환 및 유전질환 검사 시 사용되는 시약 | 3 | 체외진단의료기기TF팀 | 안영욱
2330 | 2187 | D06000 | 종양관련유전자검사시약 | D06020.01 | 종양관련유전자검사시약 | IVD reagents for cancer related gene | Kits for BRAF gene mutation, PMP22 sequencing, BRCA1,2, hMLH1,2 gene, RET gene, N-myc, p53, AML1/ETO, BCR/ABL, CBF ß, MYH11, PML․RARA, TEL․AML1, MLL, FLT3-TKD․ITD, JAK2 gene, NPM1, K-ras, EGFR, PIK3CA 등 종양 관련 유전자 검사 시 사용되는 시약 | 3 | 체외진단의료기기TF팀 | 안영욱
2331 | 2188 | D06000 | 약물유전자검사시약 | D06030.01 | 약물유전자검사시약 | IVD reagents for pharmacogenetics | CYP2C19, CYP2C9, VKORC1 등 약물유전학 검사 시 사용되는 시약 | 3 | 체외진단의료기기TF팀 | 안영욱
2332 | 2189 | D06000 | 비수혈및비이식용조직유전검사시약 | D06040.01 | 비수혈및비이식용조직유전검사시약 | IVD reagents for histocompatibility test not for transfusion or transplantation, nucleic acid test | 의학적 결정을 내리는데 단독으로 사용되지 않는 시약으로 HLA-B27 DNA typing, HLA-B51 DNA typing, genotype 등의 수혈이나 이식 목적이 아닌 조직형 또는 유전형 검사 시 사용되는 시약(임상증상 및 증후, 다른 검사결과 참조 필요) | 2 | 체외진단의료기기TF팀 | 안영욱
2333 | 2190 | D06000 | 수혈및이식용조직유전자검사시약 | D06050.01 | 수혈및이식용조직유전자검사시약 | IVD reagents for histocompatibility test for transfusion or transplantation: Other than ABO, RhD, nucleic acid test | HLA Class I & II 등 수혈 및 이식을 위한 검사 중 ABO와 RhD 이외의 검사 시 사용되는 시약으로 유전자 검출에 사용되는 시약 | 3 | 체외진단의료기기TF팀 | 안영욱
2334 | 2191 | D06000 | HIV‧HBV‧HCV‧HTLV유전자검사시약 | D06060.01 | HIV‧HBV‧HCV‧HTLV유전자검사시약 | IVD reagents for Infectious disease marker(Screening or Diagnosis of HIV, HBV, HCV, HTLV for donor or patient), nucleic acid test | Human immunodeficiency virus(HIV), Human hepatitis B virus(HBV), Human hepatitis C virus(HCV), Human T-Lymphotropic virus(HTLV) 감염 여부를 진단하기 위하여 HIV, HBV, HCV, HTLV 관련 유전자 검출에 사용되는 시약 | 4 | 체외진단의료기기TF팀 | 안영욱
2335 | 2192 | D06000 | HIV‧HBV‧HCV‧HTLV유전형검사시약 | D06070.01 | HIV‧HBV‧HCV‧HTLV유전형검사시약 | IVD reagents for Infectious disease marker(Genotyping or Patient monitoring of HIV, HBV, HCV, HTLV) | Human immunodeficiency virus(HIV), Human hepatitis B virus(HBV), Human hepatitis C virus(HCV), Human T-Lymphotropic virus(HTLV)의 유전형, 아형 결정, 치료 경과 확인 등을 위해 분자유전 검사에 사용되는 시약 | 3 | 체외진단의료기기TF팀 | 안영욱
2336 | 2193 | D06000 | 고위험성감염체유전자검사시약 | D06080.01 | 고위험성감염체유전자검사시약 | IVD reagents for infectious disease marker(Diagnosis of Sexually transmitted disease, Legally designated infectious pathogens other than 'high risk pathogens', Infectious agents with moderate infectivity), nucleic acid test | Toxoplasma, Rubella, CMV, Herpes simplex, EBV, Enterovirus, Measles virus, Parvovirus B19, Herpes zoster, Cryptococcus neoformance, Neisseria meningitidis, Chlamydia trachomatis, Neisseria gonorrhoeae, Treponema pallidum, Klebsiella granlomatis, HPV, HPV genotype, Trichomonas vaginalis, Hendra virus, Malaria, Prion disease, Mycobacterium tuberculosis complex, Adenovirus, Rotavirus 등 성매개성질환, 사망이나 기형을 초래하는 재태 감염, 뇌척수액 및 혈액의 감염 질환, 법정전염병의 감염진단을 위하여 감염원 등의 유전자를 검출하는데 사용되는 시약 | 3 | 체외진단의료기기TF팀 | 안영욱
2337 | 2194 | D06000 | 저감염성감염체유전검사용시약 | D06090.01 | 저감염성감염체유전검사용시약 | IVD reagents for Infectious disease marker(Detection of low infectivity pathogen), nucleic acid test | HEV, Helicobacter pylori, Saccharomyces, Clostridium difficile, Giardia lamblia 등 감염 질환 진단을 위하여 감염원 등의 유전자를 검출하는데 사용되는 시약 | 2 | 체외진단의료기기TF팀 | 안영욱
2338 | 2195 | D06000 | 유전자추출시약 | D06100.01 | 유전자추출시약 | IVD reagents for extracting nucleic acids | 인체유래 검체에서 유전자 검사를 위하여 특정 유전자(DNA, RNA 등)를 추출하는 시약 | 1 | 체외진단의료기기TF팀 | 안영욱
2339 | - | D07000 | 체외진단 검사지 | D07000 | - | IVD Strip | - | - | - | -
2340 | 2196 | D07000 | 개인용면역화학검사지 | D07010.01 | 개인용면역화학검사지 | IVD strip for self testing | 의학적 결정을 내리는데 단독으로 사용되지 않는 현장검사 또는 개인용 검사지로 혈당측정검사지, 혈액응고시간측정검사지 | 3 | 체외진단의료기기TF팀 | 김세중
2341 | 2197 | D07000 | 면역화학검사지 | D07010.02 | 면역화학검사지 | strip for high throughput | 의학적 결정을 내리는데 단독으로 사용되지 않는 혈당측정검사지, 혈액응고시간측정검사지로 개인용은 제외 | 2 | 체외진단의료기기TF팀 | 김세중
2342 | - | D08000 | 병리 검사용 시약 | D08000 | 병리검사용시약 | IVD reagents for Pathology | - | - | - | -
2343 | 2198 | D08000 | 세포및조직병리검사용염색시약I | D08010.01 | 세포및조직병리검사용염색시약I | IVD reagents for tissue stain, histopathology Ⅰ | 병리학적 진단을 위해 조직, 염색체 등을 염색하는 시약 (Wright 염색 등의 혈구 염색검사에 사용되는 시약 제외) | 1 | 체외진단의료기기TF팀 | 김세중
2344 | 2199 | D08000 | 세포및조직병리검사용염색시약II | D08010.02 | 세포및조직병리검사용염색시약II | IVD reagents for tissue stain, histopathology Ⅱ | 병리학적 진단 후, 환자의 예후 및 치료경과를 반정량적 측정법으로 검사하는 시약 | 2 | 체외진단의료기기TF팀 | 김세중
2345 | 2200 | D08000 | 세포및조직병리검사용염색시약III | D08010.03 | 세포및조직병리검사용염색시약III | IVD reagents for tissue stain, histopathology Ⅲ | 고식적 세포및조직병리검사용염색시약이 아닌 것으로 특정유전체변이 검사 혹은 환자 치료제 선택을 위해 검사하는 시약 | 3 | 체외진단의료기기TF팀 | 김세중
2346 | - | D09000 | 기타 검사용 시약 | D09000 | - | IVD reagents for Other tests | - | - | - | -
2347 | 2201 | D09000 | 기타검사용시약 | D09010.01 | 기타검사용시약 | IVD reagents for Other tests | 기타 검사용 시약 | 1~4 | 체외진단의료기기TF팀 | 김세중
2348 | 2202 | D09000 | 정도관리물질 | D09010.02 | 정도관리물질 | Calibrators, controls or standards | 검사장비의 성능 검증과 검사결과의 확인을 위해 사용되는 물질 | 1~4 | 체외진단의료기기TF팀 | 김세중